## 3.1
3. Электрические средства автоматизации тепловых пунктов и центральных вентиляционных установок, диспетчеризация АИИС «Comfort Contour»
Внимание: Указанные цены в рублях действительны до 30 апреля 2015 года, и могут быть скорректированы досрочно, если официальный курс ЦБ РФ выйдет за пределы диапазона 61-68 рубля за 1 евро
3.1. Электронные регуляторы температуры серии ECL, реле температуры и преобразователи давления
3.1.1. Погодные компенсаторы серии ECL, модули ECA, принадлежности
Эскиз | Кодовый номер | Кодовый номер | Тип | Описание |  |  |  |  | Кол-во в упаковке, шт. | Группа скидок | Цена, руб. |  | Цена, евро
[11 empty] | без НДС | с НДС | без НДС | с НДС
Регулятор температуры для системы Отопления или ГВС ECL Comfort 110
| 087B1262 | 087B1262 | ECL 110 | Электронный регулятор температуры с таймером, ~230В, с клеммником |  |  |  |  | 1 | PL08-ECL | 22037.47 | 26004.2146 | 361.27 | 426.3 | 1
| 087B1249 | 087B1249 | ECL 110 | Комплект для монтажа в вырезе шкафа |  |  |  |  | 1 | PL08-ECL | 1263.92 | 1491.4256 | 20.72 | 24.44 | 1
Электронные регуляторы серии ECL Comfort 210 и ECL Comfort 310
| 087H3020 | 087H3020 | ECL 210 | Электронный регулятор температуры с дисплеем и поворотной кнопкой, ~230В |  |  |  |  | 1 | PL08-ECL | 23302 | 27496.36 | 382 | 450.76 | 1
| 087H3030 | 087H3030 | ECL 210B | Электронный регулятор температуры без дисплея и поворотной кнопки, ~230В |  |  |  |  | 1 | PL08-ECL | 22143 | 26128.74 | 363 | 428.34 | 1
| 087H3040 | 087H3040 | ECL 310 | Электронный регулятор температуры с дисплеем и поворотной кнопкой, Modbus, Ethernet, M-bus, ~230В |  |  |  |  | 1 | PL08-ECL | 36844 | 43475.92 | 604 | 712.72 | 1
| 087H3044 | 087H3044 | ECL 310 | Электронный регулятор температуры с дисплеем и поворотной кнопкой, Modbus, Ethernet, M-bus, ~24В |  |  |  |  | 1 | PL08-ECL | 45847.6 | 54100.168 | 751.6 | 886.89 | 1
| 087H3050 | 087H3050 | ECL 310B | Электронный регулятор температуры без дисплея и поворотной кнопки, Modbus, Ethernet, M-bus, ~230В |  |  |  |  | 1 | PL08-ECL | 30988 | 36565.84 | 508 | 599.44 | 1
| 087H3230 | 087H3230 | — | ECL Comfort клеммная панель |  |  |  |  | 1 | PL08-ECL | 3172 | 3742.96 | 52 | 61.36 | 1
| 087H3800 | 087H3800 | A266 | Регулирование температуры в контуре Отопления и ГВС |  |  |  |  | 1 | PL08-ECL | 11590 | 13676.2 | 190 | 224.2 | 1
| 087H3801 | 087H3801 | A260 | Регулирование температуры в двух контурах Отопления |  |  |  |  | 1 | PL08-ECL | 11590 | 13676.2 | 190 | 224.2 | 1
| 087H3802 | 087H3802 | A230 | Регулирование температуры в одном контуре тепло или холодоснабжения |  |  |  |  | 1 | PL08-ECL | 6954 | 8205.72 | 114 | 134.52 | 1
| 087H3805 | 087H3805 | A231/331 | Регулирование температуры в одном контуре Отопления, управление и защита цирк. насосов. Управление подпиткой |  |  |  |  | 1 | PL08-ECL | 9272 | 10940.96 | 152 | 179.36 | 1
| 087H3804 | 087H3804 | A361 | Погодозависимое регулирование в двух контурах отопления, управление и защита цирк. Насосов. Управление подпиткой |  |  |  |  | 1 | PL08-ECL | 14274 | 16843.32 | 234 | 276.12 | 1
| 087H3803 | 087H3803 | A368 | Регулирование температуры в контуре Отопления и ГВС, управление и защита цирк. насосов. Управления подпиткой |  |  |  |  | 1 | PL08-ECL | 14274 | 16843.32 | 234 | 276.12 | 1
| 087H3807 | 087H3807 | A217/317 | Регулирование температуры воды в системе ГВС (горячее водоснабжение) с баком-накопителем или теплообменником. |  |  |  |  | 1 | PL08-ECL | 7137 | 8421.66 | 117 | 138.06 | 1
| 087H3811 | 087H3811 | A214/314 | Регулирование заданной температуры воздуха (нагрева/охлаждения) для систем вентиляции |  |  |  |  | 1 | PL08-ECL | 10919 | 12884.42 | 179 | 211.22 | 1
| 087H3814 | 087H3814 | A275/375 | Каскадное управление 4 горелками в автономных системах теплоснабжения зданий. С возможностью расширения до 8. Регулирование теплоносителя в двух контурах отопления и системе ГВС с баком-накопителем. |  |  |  |  | 1 | PL08-ECL | 21960 | 25912.8 | 360 | 424.8 | 1
| 087H3810 | 087H3810 | A376 | Погодная компенсация для двух систем отопления с погодозависимым ограничением температуры возвращаемого теполносителя. Поддержание постоянной температуры в системе ГВС |  |  |  |  | 1 | PL08-ECL | 20252 | 23897.36 | 332 | 391.76 | 1
| 087H3815 | 087H3815 | A390 | Регулирование с погодной компенсацией температуры теплоносителя для трех систем отопления/охлаждения и поддержание постоянной температуры горячей воды в системе ГВС. Компенсация температуры в помещении и ограничение температуры в обратном трубопроводе. |  |  |  |  | 1 | PL08-ECL | 23363 | 27568.34 | 383 | 451.94 | 1
Варианты комплектации контроллеров ECL Comfort
| 087B1262 | 087B1262 | ECL110 клеммник в комплекте | Регулятор одноконтурный – управление клапаном и насосом системы отопления |  |  |  |  | 1 | PL08-ECL | 22037.47 | 26004.2146 | 361.27 | 426.3 | 1
| 087B1262 | 087B1262 | ECL110 клеммник в комплекте | Регулятор одноконтурный – управление клапаном и насосом системы ГВС со скоростным водоподогревателем |  |  |  |  | 1 | PL08-ECL | 22037.47 | 26004.2146 | 361.27 | 426.3 | 1
| 087H3020 | 087H3020 | ECL210 | Регулятор двухконтурный – управление одним клапаном и насосом системы отопления, архивирование данных, погодозависимое ограничение обратной |  |  |  |  | 1 | PL08-ECL | 23302 | 27496.36 | 382 | 450.76 | 1
| 087H3802 | 087H3802 | A230 | [5 empty] | 1 | PL08-ECL | 6954 | 8205.72 | 114 | 134.52 | 1
| 087H3230 | 087H3230 | — | ECL Comfort клеммная панель |  |  |  |  | 1 | PL08-ECL | 3172 | 3742.96 | 52 | 61.36 | 1
| 087H3020 | 087H3020 | ECL210 | Регулятор двухконтурный – управление одним клапаном и двумя циркуляционными насосами с их защитой системы отопления, архивирование данных, погодозависимое ограничение обратной, управление подпиткой |  |  |  |  | 1 | PL08-ECL | 23302 | 27496.36 | 382 | 450.76 | 1
| 087H3805 | 087H3805 | A231 | [5 empty] | 1 | PL08-ECL | 9272 | 10940.96 | 152 | 179.36 | 1
| 087H3230 | 087H3230 | — | ECL Comfort клеммная панель |  |  |  |  | 1 | PL08-ECL | 3172 | 3742.96 | 52 | 61.36 | 1
| 087H3020 | 087H3020 | ECL210 | Регулятор двухконтурный – управление клапанами и насосами двух параллельных систем отопления с контролем обратной |  |  |  |  | 1 | PL08-ECL | 23302 | 27496.36 | 382 | 450.76 | 1
| 087H3801 | 087H3801 | А260 | [5 empty] | 1 | PL08-ECL | 11590 | 13676.2 | 190 | 224.2 | 1
| 087H3230 | 087H3230 | — | ECL Comfort клеммная панель |  |  |  |  | 1 | PL08-ECL | 3172 | 3742.96 | 52 | 61.36 | 1
| 087H3020 | 087H3020 | ECL210 | Регулятор двухконтурный – управление клапанами и насосами системы отопления и системы ГВС |  |  |  |  | 1 | PL08-ECL | 23302 | 27496.36 | 382 | 450.76 | 1
| 087H3800 | 087H3800 | А266 | [5 empty] | 1 | PL08-ECL | 11590 | 13676.2 | 190 | 224.2 | 1
| 087H3230 | 087H3230 | — | ECL Comfort клеммная панель |  |  |  |  | 1 | PL08-ECL | 3172 | 3742.96 | 52 | 61.36 | 1
| 087H3040 | 087H3040 | ECL310 | Регулятор двухконтурный: управление регулирующими клапанами в двух системах отопления, управление двумя парами резервированных насосов с автоматическим периодическим/аварийным переключением и управление подпиткой |  |  |  |  | 1 | PL08-ECL | 36844 | 43475.92 | 604 | 712.72 | 1
| 087H3804 | 087H3804 | А361 | [5 empty] | 1 | PL08-ECL | 14274 | 16843.32 | 234 | 276.12 | 1
| 087H3230 | 087H3230 | — | ECL Comfort клеммная панель |  |  |  |  | 1 | PL08-ECL | 3172 | 3742.96 | 52 | 61.36 | 1
| 087H3040 | 087H3040 | ECL310 | Регулятор двухконтурный: управление регулирующими клапанами системы отопления и ГВС, управление двумя парами резервированных насосов с автоматическим периодическим/аварийным переключением и управление подпиткой системы отопления |  |  |  |  | 1 | PL08-ECL | 36844 | 43475.92 | 604 | 712.72 | 1
| 087H3803 | 087H3803 | А368 | [5 empty] | 1 | PL08-ECL | 14274 | 16843.32 | 234 | 276.12 | 1
| 087H3230 | 087H3230 | — | ECL Comfort клеммная панель |  |  |  |  | 1 | PL08-ECL | 3172 | 3742.96 | 52 | 61.36 | 1
Модули ЕСА для ECL Comfort
| 087B1156 | 087B1156 | ECA 99 | Трансформатор питания 220 В/24 В, 35 ВА |  |  |  |  | 1 | PL08-ECL | 3949.75 | 4660.705 | 64.75 | 76.41 | 1
| 087H3236 087H3236 | 087B1141 | Крепежный комплект | Для монтажа ECA 30/31 в вырезе панели щита управления |  |  |  |  | 1 | PL08-ECL | 732 | 863.76 | 12 | 14.16 | 1
| 087H3200 | 087H3200 | ECA 30 | Блок дистанционного управления с дисплеем и поворотной кнопкой. ECL Comfort 210/310. Встроенный датчик температуры |  |  |  |  | 1 | PL08-ECL | 8357 | 9861.26 | 137 | 161.66 | 1
| 087H3202 | 087H3202 | ECA 32 | Внутренний модуль ввода/вывода для ECL 310 |  |  |  |  | 1 | PL08-ECL | 15250 | 17995 | 250 | 295 | 1
3.1.2. Температурные датчики для погодных компенсаторов серии ECL
Эскиз | Кодовый номер | Кодовый номер | Тип | Описание |  |  |  |  | Кол-во в упаковке, шт. | Группа скидок | Цена, руб. |  | Цена, евро
[11 empty] | без НДС | с НДС | без НДС | с НДС
Датчики градуировки Pt1000 (3,85 Ом/град.)
| 084N1012 | 084N1012 | ESMT | Датчик температуры наружного воздуха ( -50 ... +50 °С) |  |  |  |  | 1 | PL08-ECL | 2845.04 | 3357.1472 | 46.64 | 55.04 | 1
| 087B1164 | 087B1164 | ESM-10 | Датчик температуры внутреннего воздуха ( -30 ... +50 °С) |  |  |  |  | 1 | PL08-ECL | 2845.04 | 3357.1472 | 46.64 | 55.04 | 1
| 087B1165 | 087B1165 | ESM-11 | Датчик поверхностный, для монтажа на трубе (0 ... +100 °С) |  |  |  |  | 1 | PL08-ECL | 2845.04 | 3357.1472 | 46.64 | 55.04 | 1
| 087B1184 | 087B1184 | ESMB | Датчик универсальный для установки на трубе или плоской поверхности ( 0 ... +100 °С) |  |  |  |  | 1 | PL08-ECL | 3771.63 | 4450.5234 | 61.83 | 72.96 | 1
| 087N0011 | 087N0011 | ESMC | Датчик температуры поверхностный ( 0 ... +100 °С) |  |  |  |  | 1 | PL08-ECL | 3559.96 | 4200.7528 | 58.36 | 68.86 | 1
| 087B1180 | 087B1180 | ESMU | Датчик погружной, l = 100 мм (0 ... +140 °С), медь |  |  |  |  | 1 | PL08-ECL | 4666.5 | 5506.47 | 76.5 | 90.27 | 1
| 087B1181 | 087B1181 | ESMU | Датчик погружной, l = 250 мм, (0 ... +140 °С), медь |  |  |  |  | 1 | PL08-ECL | 5080.69 | 5995.2142 | 83.29 | 98.28 | 1
| 087B1182 | 087B1182 | ESMU | Датчик погружной, l = 100 мм, (0 ... +140 °С), нержавеющая сталь |  |  |  |  | 1 | PL08-ECL | 4666.5 | 5506.47 | 76.5 | 90.27 | 1
| 087B1183 | 087B1183 | ESMU | Датчик погружной, l = 250 мм, (0 ... +140 °С), нержавеющая сталь |  |  |  |  | 1 | PL08-ECL | 7277.3 | 8587.214 | 119.3 | 140.77 | 1
| 041Е0114 | 041Е0114 | — | Паста теплопроводящая, 3,5 см3 |  |  |  |  | 10 | PL02 | 397.72 | 469.3096 | 6.52 | 7.69 | 1
| 087B1190 | 087B1190 | — | Гильза из нержавеющей стали, l = 100 мм (0 ... +180 °С) |  |  |  |  | 1 | PL08-ECL | 3926.57 | 4633.3526 | 64.37 | 75.96 | 1
| 087B1191 | 087B1191 | — | Гильза из нержавеющей стали, l = 250 мм (0 ... +180 °С) |  |  |  |  | 1 | PL08-ECL | 4538.4 | 5355.312 | 74.4 | 87.79 | 1
3.1.3. Реле температуры электроконтактные (термостаты)
Эскиз | Кодовый номер | Кодовый номер | Тип | Диапазон настройки температуры, ºС | Дифференциал, ºС |  | Tмакс. датчика, ºС | Длина капилляр-ной трубки, м | Кол-во в упаковке, шт. | Группа скидок | Цена, руб. |  | Цена, евро
[5 empty] | темп. низший уровень | темп. высший уровень |  |  |  |  | без НДС | с НДС | без НДС | с НДС
Термостаты для воды, воздуха, масла, фреонов типа КР и UT с однополюсным переключателем SPDT
| 060L110066 | 060L110066 | KP 61 | -30 ... +15 | 5,5–23,0 | 1,5–7,0 | 120 | 2 | 1 | PL01-C-HE | 3063.42 | 3614.8356 | 50.22 | 59.2596 | 1
| 060L110166 | 060L110166 | KP 61 | -30 ... +15 | 5,5–23,0 | 1,5–7,0 | 120 | 5 | 1 | PL01-C-HE | 4385.29 | 5174.6422 | 71.89 | 84.8302 | 1
| 060L113766 | 060L113766 | KP 75 | 0 ... +35 | 4–10 | 3,5–12 | 80 | 2 | 1 | PL04-SV | 3184.2 | 3757.356 | 52.2 | 61.596 | 1
| 060L118466 | 060L118466 | KP 78 | +30 ... +90 | 4,5–20,0 | 7,0–16,5 | 150 | 2 | 1 | PL04-SV | 4264.51 | 5032.1218 | 69.91 | 82.4938 | 1
| 060L112266 | 060L112266 | KP 77 | +20 ... +60 | 3,5–10,0 | 3,5–10,0 | 130 | 2 | 1 | PL04-SV | 3562.4 | 4203.632 | 58.4 | 68.912 | 1
| 060L112666 | 060L112666 | KP 79 | +50 ... +100 | 5–15 | 5–15 | 150 | 2 | 1 | PL04-SV | 4264.51 | 5032.1218 | 69.91 | 82.4938 | 1
| 060L112566 | 060L112566 | KP 81 | +80 ... +150 | 6–20 | 7–23 | 200 | 2 | 1 | PL04-SV | 4264.51 | 5032.1218 | 69.91 | 82.4938 | 1
| 060H1103 | 060H1103 | UT 72 | -30 ... +30 | 2.3 | 2.3 | 60 | 1.5 | 1 | PL01-C-HE | 1190.11 | 1404.3298 | 19.51 | 23.0218 | 2
3.1.4. Реле давления и перепада давлений, электроконтактные (прессостаты) 3.1.4. Реле давления и перепада давлений, электроконтактные (прессостаты) 3.1.4. Реле давления и перепада давлений, электроконтактные (прессостаты)
Эскиз | Кодовый номер | Кодовый номер | Тип | Описание |  | Присое-динение, дюймы | Диапазон настройки, бар | Диффе-ренциал, бар | Кол-во в упаковке, шт. | Группа скидок | Цена, руб. |  | Цена, евро
[11 empty] | без НДС | с НДС | без НДС | с НДС
Реле давления для воды, воздуха, масла типа КРI с однополюсным переключателем SPDT, допустимое давление 18 бар
| 060-121766 | 060-121766 | KPI 35 | Контактная нагрузка, переменного тока АС-3 (мотор), 6 А, 400 В |  | G ¼ А | -0,2–8 | 0,4–1,5 | 1 | PL04-SV | 3336.09 | 3936.5862 | 54.69 | 64.53 | 1
| 060-113066 | 060-113066 | KPI 35 | Промышленная упаковка (комплект из 48 шт.)* |  | G ¼ А | -0,2–8 | 0,4–1,5 | 48 | PL04-SV | 2662.04 | 3141.2072 | 43.64 | 51.5 | 1
| 060-130366 | 060-130366 | KPI 35 | Корпус IP55 |  | G ¼ А | -0,2–8 | 0,4–2 | 1 | PL04-SV | 3973.54 | 4688.7772 | 65.14 | 76.87 | 1
| 060-118966 | 060-118966 | KPI 36 |  |  | G ¼ А | 4–12 | 0,5–1,6 | 1 | PL04-SV | 3336.09 | 3936.5862 | 54.69 | 64.53 | 1
| 060-132466 |  | KPI 35 | Корпус IP55 |  | G ½ | -0,2–8 | 0,4–1,5 | 1 | PL04-SV | 3336.09 | 3936.5862 | 54.69 | 64.53 | 1
| 060-132566 |  | KPI 35 | Корпус IP55 |  | G ½ | -0,2–8 | 0,4–1,5 | 24 | PL04-SV | 2662.04 | 3141.2072 | 43.64 | 51.5 | 1
Реле давления типа RT для воздуха, газа и жидкостей с ручным или автоматическим сбросом; класс защиты корпуса IP66; Ру = 22 бар
| 017-519166 | 017-519166 | RT112 | Автоматич. сброс |  | G 3/8 АG 3/8 АG 3/8 А | 0,1-1,1 | 0,07-0,16 | 1 | PL04-SV | 7818.37 | 9225.6766 | 128.17 | 151.2406 | 1
| 017-520366 | 017-520366 | RT116 | Автоматич. сброс |  | G 3/8 АG 3/8 АG 3/8 А | 1–10 | 0,3–1,3 | 1 | PL04-SV | 7818.37 | 9225.6766 | 128.17 | 151.2406 | 1
| 017-520466 | 017-520466 | RT116 | Ручн. сброс на повышение |  | G 3/8 АG 3/8 АG 3/8 А | 1–10 | 0.3 | 1 | PL04-SV | 11075.77 | 13069.4086 | 181.57 | 214.2526 | 1
| 017-519966 | 017-519966 | RT116 | Ручн. сброс на понижение |  | G 3/8 АG 3/8 АG 3/8 А | 1–10 | 0.3 | 1 | PL04-SV | 11075.77 | 13069.4086 | 181.57 | 214.2526 | 1
| 017-523866 | 017-523866 | RT200 | Ручн. сброс на повышение |  | G 3/8 АG 3/8 АG 3/8 А | 0,2–6,0 | 0.25 | 1 | PL04-SV | 11075.77 | 13069.4086 | 181.57 | 214.2526 | 1
| 017-523966 | 017-523966 | RT200 | Ручн. сброс на понижение |  | G 3/8 АG 3/8 А | 0,2–6,0 | 0.25 | 1 | PL04-SV | 11075.77 | 13069.4086 | 181.57 | 214.2526 | 1
| 017-529566 | 017-529566 | RT117 | Автоматич. сброс |  | G 3/8 АG 3/8 А | 10–30 | 1–4 | 1 | PL04-SV | 9772.81 | 11531.9158 | 160.21 | 189.0478 | 1
Сдвоенное реле давления для защиты подающих водяных насосов; Ру = 16 бар; класс защиты корпуса IP22
| 060-001366 | 060-001366 | KP 44 | Реле высокого/низкого давления 2–12/ 0,5–6 бар.Контактная нагрузка, переменного тока АС-3 (мотор), 16 А, 400 В |  | 2 х G ½ А | 2–12 | 0,7–4,0 | 1 | PL04-SV | 6189.67 | 7303.8106 | 101.47 | 119.7346 | 1
Реле разности давлений для использования в промышленности; Ру = 16 бар; степень защиты корпуса IP67
| 060-313066 | 060-313066 | CAS 155 | Ру = 8 бар, IP67 I = 0,1 A, 400 В (AC-14 и AC-15, индуктивн.) |  | 2 х G ¼ | 0,2–2,5 | 0.1 | 1 | PL04-SV | 19219.88 | 22679.4584 | 315.08 | 371.7944 | 1
| 017D002566 | 017D002566 | RT262A | Ру = 10 бар, IP66 I = 4 A, АС-3 (мотор), 400 В |  | 2 х G 3/82 х G 3/8 | 0,1–1,5 | 0.1 | 1 | PL01-I-HE | 19076.53 | 22510.3054 | 312.73 | 369.0214 | 1
| 017D002766 | 017D002766 | RT262A |  |  | 2 х G 3/82 х G 3/8 | 0–0,3 | 0.035 | 1 | PL04-SV | 19932.97 | 23520.9046 | 326.77 | 385.5886 | 1
| 017D002466 | 017D002466 | RT260A | Ру = 18 бар, IP66 I = 4 A, АС-3 (мотор), 400 В |  | 2 х G 3/8 A2 х G 3/8 A | 1,5–11 | 0.5 | 1 | PL01-I-HE | 23400.21 | 27612.2478 | 383.61 | 452.6598 | 1
| 017D002166 | 017D002166 | RT260A |  |  | 2 х G 3/82 х G 3/8 | 0,5–4 | 0.3 | 1 | PL01-I-HE | 19076.53 | 22510.3054 | 312.73 | 369.0214 | 1
Демпферная трубка
| 060-104766 | 060-104766 | — | l = 1,5 м |  | G 3/8 | — | — | 1 | PL04-SV | 1681.16 | 1983.7688 | 27.56 | 32.5208 | 1
Реле давления типа BCP для паровых котлов с ручным или автоматическим сбросом; класс защиты корпуса IP65; Tмакс 120 оСРеле давления типа BCP для паровых котлов с ручным или автоматическим сбросом; класс защиты корпуса IP65; Tмакс 120 оС
| 017B0038 | 017B0038 | BCP 3H | Ручн. сброс на повышение |  | G ½ А | 0–6 | 0.7 | 1 | PL04-SV | 8144.11 | 9610.0498 | 133.51 | 157.5418 | 1
| 017B0046 | 017B0046 | BCP 5H | Ручн. сброс на повышение |  | G ½ А | 2–16 | 2 | 1 | PL04-SV | 8144.11 | 9610.0498 | 133.51 | 157.5418 | 2
| 017B0054 | 017B0054 | BCP 7H | Ручн. сброс на повышение |  | G ½ А | 10–40 | 3 | 1 | PL04-SV | 9447.1676 | 11147.6578 | 154.8716 | 182.7485 | 2
| 017B0062 | 017B0062 | BCP 3L | Ручн. сброс на понижение |  | G ½ А | 0–6 | 0.7 | 1 | PL04-SV | 8795.6388 | 10378.8538 | 144.1908 | 170.1451 | 1
| 017B0070 | 017B0070 | BCP 5L | Ручн. сброс на понижение |  | G ½ А | 2–16 | 2 | 1 | PL04-SV | 8795.6388 | 10378.8538 | 144.1908 | 170.1451 | 2
| 017B0074 | 017B0074 | BCP 6L | Ручн. сброс на понижение |  | G ½ А | 5–25 | 2.5 | 1 | PL04-SV | 9447.1676 | 11147.6578 | 154.8716 | 182.7485 | 2
| 017B0010 | 017B0010 | BCP 3 | Автоматич. сброс |  | G ½ А | 0–6 | 0,7–1,4 | 1 | PL04-SV | 7166.8168 | 8456.8438 | 117.4888 | 138.6368 | 2
| 017B0018 | 017B0018 | BCP 5 | Автоматич. сброс |  | G ½ А | 2–16 | 2,0–3,2 | 1 | PL04-SV | 7166.8168 | 8456.8438 | 117.4888 | 138.6368 | 2
| 017B0026 | 017B0026 | BCP 7H | Автоматич. сброс |  | G ½ А | 10–40 | 3–6 | 1 | PL04-SV | 8469.8744 | 9994.4518 | 138.8504 | 163.8435 | 2
Реле протока FQS для трубопроводов до Ду = 150 мм, класс защиты IP20, присоединение R 1"
| 061H4000 | 061H4000 | FQS-U30G | Бронза, 18–1800 л/мин Tмакс. 80 оС |  |  |  |  | 1 | PL01-I-HE | 4518.88 | 5332.2784 | 74.08 | 87.4144 | 1
| 061H4013 | 061H4013 | FQS-030GQ9 | Нержавеющая сталь, 18–1800 л/мин Tмакс. 120 оС |  |  |  |  | 1 | PL01-I-HE | 8005.03 | 9445.9354 | 131.23 | 154.8514 | 1
3.1.5. Преобразователи давления с аналоговым выходным сигналом
Эскиз | Кодовый номер | Кодовый номер | Тип | Присоединение, дюймы | Диапазон измерений, бар | Напряжение питания, В, пост. ток | Выходной сигнал | Tмакс., оСTмакс., оС | Кол-во в упаковке, шт. | Группа скидок | Цена, руб. |  | Цена, евро
[11 empty] | без НДС | с НДС | без НДС | с НДС
Преобразователи давления повышенной компактности MBS 3000; класс защиты корпуса IP65
| 060G1124 | 060G1124 | MBS 3000 | G ¼ А | 0–6 | 10–30 | 4–20 мА | -40 ... +85 | 1 | PL04-SV | 7015 | 8277.7 | 115 | 135.7 | 1
| 060G1125 | 060G1125 | MBS 3000 | G ¼ А | 0–10 | 10–30 | 4–20 мА | -40 ... +85 | 1 | PL04-SV | 7015 | 8277.7 | 115 | 135.7 | 1
| 060G1133 | 060G1133 | MBS 3000 | G ¼ А | 0–16 | 10–30 | 4–20 мА | -40 ... +85 | 1 | PL04-SV | 7015 | 8277.7 | 115 | 135.7 | 1
| 060G1430 | 060G1430 | MBS 3000 | G ¼ А | 0–25 | 10–30 | 4–20 мА | -40 ... +85 | 1 | PL04-SV | 7015 | 8277.7 | 115 | 135.7 | 1
| 060G1412 | 060G1412 | MBS 3000 | G ½ А | 0–10 | 10–30 | 4–20 мА | -40 ... +85 | 1 | PL04-SV | 7015 | 8277.7 | 115 | 135.7 | 1
| 060G1413 | 060G1413 | MBS 3000 | G ½ А | 0–16 | 10–30 | 4–20 мА | -40 ... +85 | 1 | PL04-SV | 7015 | 8277.7 | 115 | 135.7 | 1
| 060G3902 | 060G3902 | MBS 3000 | G ¼ А | 0–6 | 10–30 | 0–10 В | -40 ... +85 | 1 | PL04-SV | 7625 | 8997.5 | 125 | 147.5 | 2
| 060G1650 | 060G1650 | MBS 3000 | G ¼ А | 0–10 | 10–30 | 0–10 В | -40 ... +85 | 1 | PL04-SV | 7625 | 8997.5 | 125 | 147.5 | 1
| 060G3813 | 060G3813 | MBS 3000 | G ¼ А | 0–16 | 10–30 | 0–10 В | -40 ... +85 | 1 | PL04-SV | 7625 | 8997.5 | 125 | 147.5 | 2
| 060G3814 | 060G3814 | MBS 3000 | G ¼ А | 0–25 | 10–30 | 0–10 В | -40 ... +85 | 1 | PL04-SV | 7625 | 8997.5 | 125 | 147.5 | 2
| 060G3857 | 060G3857 | MBS 3000 | G ½ А | 0–6 | 10–30 | 0–10 В | -40 ... +85 | 1 | PL04-SV | 7625 | 8997.5 | 125 | 147.5 | 2
| 060G3984 | 060G3984 | MBS 3000 | G ½ А | 0–10 | 10–30 | 0–10 В | -40 ... +85 | 1 | PL04-SV | 7625 | 8997.5 | 125 | 147.5 | 2
| 060G5561 | 060G5561 | MBS 3000 | G ½ А | 0–16 | 10–30 | 0–10 В | -40 ... +85 | 1 | PL04-SV | 7625 | 8997.5 | 125 | 147.5 | 2
3.1.6. Преобразователи давления с аналоговым выходным сигналом для сред с высокой температурой
Эскиз | Кодовый номер | Кодовый номер | Тип | Присоединение, дюймы | Диапазон измерений, бар | Напряжение питания, В, пост. ток | Выходной сигнал | Tмакс., оС | Кол-во в упаковке, шт. | Группа скидок | Цена, руб. |  | Цена, евро
[11 empty] | без НДС | с НДС | без НДС | с НДС
Преобразователи давления повышенной компактности MBS 3200; класс защиты корпуса IP65
| 060G1874 | 060G1874 | MBS 3200 | G ½ | 0–6 | 9–32 | 4–20 мА | -40 ... +125 | 1 | PL04-SV | 8845 | 10437.1 | 145 | 171.1 | 1
| 060G1875 | 060G1875 | MBS 3200 | G ½ | 0–10 | 9–32 | 4–20 мА | -40 ... +125 | 1 | PL04-SV | 8845 | 10437.1 | 145 | 171.1 | 1
| 060G1876 | 060G1876 | MBS 3200 | G ½ | 0–16 | 9–32 | 4–20 мА | -40 ... +125 | 1 | PL04-SV | 8845 | 10437.1 | 145 | 171.1 | 1
| 060G1877 | 060G1877 | MBS 3200 | G ½ | 0–25 | 9–32 | 4–20 мА | -40 ... +125 | 1 | PL04-SV | 8845 | 10437.1 | 145 | 171.1 | 1
3.1.7. Источник питания постоянного тока (блок питания) для преобразователей давления
Эскиз | Кодовый номер | Кодовый номер | Тип | Описание |  |  |  |  | Кол-во в упаковке, шт. | Группа скидок | Цена, руб. |  | Цена, евро
[11 empty] | без НДС | с НДС | без НДС | с НДС
| 080Z0053 | 080Z0053 | AK-PS | Напряжение: питание входное 100–240 В, 45–65 Гц; выходное напряжение 24 В, пост. ток 0,7 А |  |  |  |  | 1 | PL01-AK-HE | 3172 | 3742.96 | 52 | 61.36 | 1
| 080Z0055 | 080Z0055 | AK-PS | Напряжение: питание входное 100–240 В, 45–65 Гц; выходное напряжение 24 В, пост. ток 2,5 А |  |  |  |  | 1 | PL01-AK-HE | 7320 | 8637.6 | 120 | 141.6 | 1
1) Код упаковки – поставляется только упаковкой (цена за 1 шт. из упаковки).
3.1.8. Диспетчеризация АИИС "Comfort Contour" *
Эскиз | Кодовый номер | Кодовый номер | Тип | Описание |  |  |  |  | Кол-во в упаковке, шт. | Группа скидок | Цена, руб. |  | Цена, евро
[11 empty] | без НДС | с НДС | без НДС | с НДС
| 187B4001 | 187B4001 | Connect | Шкаф диспетчеризации |  |  |  |  | 1 | PL08-Scada | 100040 | 118047.2 | 1640 | 1935.2
| 187В4002 | 187В4002 | Connect ECL | Шкаф управления и диспетчеризации ~380В, ном. ток контакторов 9А |  |  |  |  | 1 | PL08-Scada | 280209.6 | 330647.328 | 4593.6 | 5420.45
| 187В4003 | 187В4003 | Connect ECL | Шкаф управления и диспетчеризации ~380В, ном. ток контакторов 25А |  |  |  |  | 1 | PL08-Scada | 280209.6 | 330647.328 | 4593.6 | 5420.45
| 187В4004 | 187В4004 | Connect ECL | Шкаф управления и диспетчеризации ~380В, ном. ток контакторов 50А |  |  |  |  | 1 | PL08-Scada | 353525.5 | 417160.09 | 5795.5 | 6838.69
| 187В4005 | 187В4005 | Connect ECL | Шкаф управления и диспетчеризации ~220В, ном. ток контакторов 9А |  |  |  |  | 1 | PL08-Scada | 277367 | 327293.06 | 4547 | 5365.46
| 187В4007 | 187В4007 | Connect ECL | Шкаф управления и диспетчеризации ~220В, без силовой части |  |  |  |  | 1 | PL08-Scada | 213390.2 | 251800.436 | 3498.2 | 4127.88

## 3.2
3.2. Клапаны и электроприводы для автоматизации тепловых пунктов и центральных вентиляционных установок
Внимание: Указанные цены в рублях действительны до 30 апреля 2015 года, и могут быть скорректированы досрочно, если официальный курс ЦБ РФ выйдет за пределы диапазона 61-68 рубля за 1 евро
3.2.1. Клапаны регулирующие седельные и электроприводы к ним
3.2.1.1. Двухходовые (проходные) клапаны
Эскиз | Кодовый номер | Кодовый номер | Тип | Ду, ммДу, ммДу, ммДу, ммДу, мм | Kvs, м3/чKvs, м3/чKvs, м3/чKvs, м3/чKvs, м3/ч | Присоединение, дюймы | Ход штока, мм | Кол-во в упаковке, шт. | Группа скидок |  | Цена, руб. |  | Цена, евро
[11 empty] | без НДС | с НДС | без НДС | с НДС
Клапан регулирующий VM 2 с наружной резьбой, разгруженный для применения с приводами AMV(E) 10 и AMV(E) 13 (Ду = 15–25 мм), AMV(E) 23, AMV(E) 33, ARV(E) 152, ARV(E) 153; регулируемая среда – вода; Ру = 25 бар, Тмакс. = 150 °С; материал – бронза Клапан регулирующий VM 2 с наружной резьбой, разгруженный для применения с приводами AMV(E) 10 и AMV(E) 13 (Ду = 15–25 мм), AMV(E) 23, AMV(E) 33, ARV(E) 152, ARV(E) 153; регулируемая среда – вода; Ру = 25 бар, Тмакс. = 150 °С; материал – бронза Клапан регулирующий VM 2 с наружной резьбой, разгруженный для применения с приводами AMV(E) 10 и AMV(E) 13 (Ду = 15–25 мм), AMV(E) 23, AMV(E) 33, ARV(E) 152, ARV(E) 153; регулируемая среда – вода; Ру = 25 бар, Тмакс. = 150 °С; материал – бронза Клапан регулирующий VM 2 с наружной резьбой, разгруженный для применения с приводами AMV(E) 10 и AMV(E) 13 (Ду = 15–25 мм), AMV(E) 23, AMV(E) 33, ARV(E) 152, ARV(E) 153; регулируемая среда – вода; Ру = 25 бар, Тмакс. = 150 °С; материал – бронза Клапан регулирующий VM 2 с наружной резьбой, разгруженный для применения с приводами AMV(E) 10 и AMV(E) 13 (Ду = 15–25 мм), AMV(E) 23, AMV(E) 33, ARV(E) 152, ARV(E) 153; регулируемая среда – вода; Ру = 25 бар, Тмакс. = 150 °С; материал – бронза
| 065B2010 | 065B2010 | VM 2 | 15 | 0.25 | G ¾ A | 5 | 1 | PL08-DH-V |  | 20895.7657 | 24657.0035 | 342.5535 | 404.2156 | 3
| 065B2011 | 065B2011 | VM 2 | 15 | 0.4 | G ¾ A | 5 | 1 | PL08-DH-V |  | 20895.7657 | 24657.0035 | 342.5535 | 404.2156 | 2
| 065B2012 | 065B2012 | VM 2 | 15 | 0.63 | G ¾ A | 5 | 1 | PL08-DH-V |  | 20895.7657 | 24657.0035 | 342.5535 | 404.2156 | 2
| 065B2013 | 065B2013 | VM 2 | 15 | 1 | G ¾ A | 5 | 1 | PL08-DH-V |  | 20895.7657 | 24657.0035 | 342.5535 | 404.2156 | 1
| 065B2014 | 065B2014 | VM 2 | 15 | 1.6 | G ¾ A | 5 | 1 | PL08-DH-V |  | 20895.7657 | 24657.0035 | 342.5535 | 404.2156 | 1
| 065B2015 | 065B2015 | VM 2 | 15 | 2.5 | G ¾ A | 5 | 1 | PL08-DH-V |  | 20895.7657 | 24657.0035 | 342.5535 | 404.2156 | 1
| 065B2016 | 065B2016 | VM 2 | 20 | 4 | G 1 A | 5 | 1 | PL08-DH-V |  | 24199.9239 | 28555.9102 | 396.7201 | 468.1273 | 1
| 065B2017 | 065B2017 | VM 2 | 25 | 6.3 | G 1 ¼ A | 5 | 1 | PL08-DH-V |  | 27638.6764 | 32613.6382 | 453.0931 | 534.6457 | 1
| 065B2018 | 065B2018 | VM 2 | 32 | 10 | G 1 ½ A | 7 | 1 | PL08-DH-V |  | 29968.3455 | 35362.6477 | 491.2844 | 579.716 | 1
| 065B2019 | 065B2019 | VM 2 | 40 | 16 | G 2 A | 10 | 1 | PL08-DH-V |  | 32308.5709 | 38124.1137 | 529.6487 | 624.9917 | 1
| 065B2020 | 065B2020 | VM 2 | 50 | 23 | G 2 ½ A | 10 | 1 | PL08-DH-V |  | 37349.2596 | 44072.1263 | 612.2829 | 722.4872 | 1
Клапан регулирующий VFM 2 фланцевый, разгруженный для применения с приводами AMV(E) 10 и AMV(E) 13 (Ду = 15–20 мм), AMV(E) 23, AMV(E) 33, ARV(E) 152, ARV(E) 153; регулируемая среда – вода; Ру = 25 бар, Тмакс. = 150 °С; материал – чугунКлапан регулирующий VFM 2 фланцевый, разгруженный для применения с приводами AMV(E) 10 и AMV(E) 13 (Ду = 15–20 мм), AMV(E) 23, AMV(E) 33, ARV(E) 152, ARV(E) 153; регулируемая среда – вода; Ру = 25 бар, Тмакс. = 150 °С; материал – чугунКлапан регулирующий VFM 2 фланцевый, разгруженный для применения с приводами AMV(E) 10 и AMV(E) 13 (Ду = 15–20 мм), AMV(E) 23, AMV(E) 33, ARV(E) 152, ARV(E) 153; регулируемая среда – вода; Ру = 25 бар, Тмакс. = 150 °С; материал – чугунКлапан регулирующий VFM 2 фланцевый, разгруженный для применения с приводами AMV(E) 10 и AMV(E) 13 (Ду = 15–20 мм), AMV(E) 23, AMV(E) 33, ARV(E) 152, ARV(E) 153; регулируемая среда – вода; Ру = 25 бар, Тмакс. = 150 °С; материал – чугунКлапан регулирующий VFM 2 фланцевый, разгруженный для применения с приводами AMV(E) 10 и AMV(E) 13 (Ду = 15–20 мм), AMV(E) 23, AMV(E) 33, ARV(E) 152, ARV(E) 153; регулируемая среда – вода; Ру = 25 бар, Тмакс. = 150 °С; материал – чугун
| 065B3050 | 065B3050 | VFM 2 | 15 | 0.25 | — | 5 | 1 | PL08-DH-V |  | 19923.9156 | 23510.2205 | 326.6216 | 385.4173 | 1
| 065B3051 | 065B3051 | VFM 2 | 15 | 0.4 | — | 5 | 1 | PL08-DH-V |  | 19923.9156 | 23510.2205 | 326.6216 | 385.4173 | 1
| 065B3052 | 065B3052 | VFM 2 | 15 | 0.63 | — | 5 | 1 | PL08-DH-V |  | 19923.9156 | 23510.2205 | 326.6216 | 385.4173 | 1
| 065B3053 | 065B3053 | VFM 2 | 15 | 1 | — | 5 | 1 | PL08-DH-V |  | 19923.9156 | 23510.2205 | 326.6216 | 385.4173 | 1
| 065B3054 | 065B3054 | VFM 2 | 15 | 1.6 | — | 5 | 1 | PL08-DH-V |  | 19923.9156 | 23510.2205 | 326.6216 | 385.4173 | 1
| 065B3055 | 065B3055 | VFM 2 | 15 | 2.5 | — | 5 | 1 | PL08-DH-V |  | 19923.9156 | 23510.2205 | 326.6216 | 385.4173 | 1
| 065B3056 | 065B3056 | VFM 2 | 15 | 4 | — | 5 | 1 | PL08-DH-V |  | 19923.9156 | 23510.2205 | 326.6216 | 385.4173 | 1
| 065B3057 | 065B3057 | VFM 2 | 20 | 6.3 | — | 5 | 1 | PL08-DH-V |  | 21624.8182 | 25517.2854 | 354.5052 | 418.3196 | 1
| 065B3058 | 065B3058 | VFM 2 | 25 | 10 | — | 7 | 1 | PL08-DH-V |  | 21831.9878 | 25761.7457 | 357.9014 | 422.3215 | 1
| 065B3059 | 065B3059 | VFM 2 | 32 | 16 | — | 10 | 1 | PL08-DH-V |  | 24928.3166 | 29415.4136 | 408.6609 | 482.2205 | 1
| 065B3060 | 065B3060 | VFM 2 | 40 | 25 | — | 10 | 1 | PL08-DH-V |  | 30666.3885 | 36186.3384 | 502.7277 | 593.2252 | 1
| 065B3061 | 065B3061 | VFM 2 | 50 | 40 | — | 10 | 1 | PL08-DH-V |  | 37492.431 | 44241.0686 | 614.63 | 725.2669 | 1
Комплект присоединительных фитингов (2 гайки, 2 патрубка, 2 прокладки) для клапанов VM 2
| 003H6902 | 003H6902 | — | 15 | С наружной резьбой; материал – латунь |  |  | 1 компл. | PL08-IWKS |  | 1140.7527 | 1346.0882 | 18.7009 | 22.0688 | 1
| 003H6903 | 003H6903 | — | 20 |  |  |  | 1 компл. | PL08-IWKS |  | 1793.2712 | 2116.06 | 29.3979 | 34.6977 | 1
| 003H6904 | 003H6904 | — | 25 |  |  |  | 1 компл. | PL08-IWKS |  | 2332.3082 | 2752.1236 | 38.2346 | 45.1152 | 1
| 003H6906 | 003H6906 | — | 32 |  |  |  | 1 компл. | PL08-DH-V |  | 5286.1253 | 6237.6279 | 86.6578 | 102.2545 | 1
| 065B2004 | 065B2004 | — | 40 |  |  |  | 1 компл. | PL08-DH-V |  | 5696.79 | 6722.2122 | 93.39 | 110.2 | 2
| 065B2005 | 065B2005 | — | 50 |  |  |  | 1 компл. | PL08-DH-V |  | 6071.33 | 7164.1694 | 99.53 | 117.45 | 2
| 003H6908 | 003H6908 | — | 15 | Под приварку; материал патрубка – сталь; материал гайки – латунь |  |  | 1 компл. | PL08-IWKS |  | 1678.4701 | 1980.5948 | 27.5159 | 32.4696 | 1
| 003H6909 | 003H6909 | — | 20 |  |  |  | 1 компл. | PL08-IWKS |  | 2081.5933 | 2456.2801 | 34.1245 | 40.268 | 1
| 003H6910 | 003H6910 | — | 25 |  |  |  | 1 компл. | PL08-IWKS |  | 2934.0239 | 3462.1482 | 48.0988 | 56.7632 | 1
| 003H6914 | 003H6914 | — | 32 |  |  |  | 1 компл. | PL08-IWKS |  | 5336.9281 | 6297.5751 | 87.4906 | 103.2387 | 1
| 065B2006 | 065B2006 | — | 40 |  |  |  | 1 компл. | PL08-DH-V |  | 5696.79 | 6722.2122 | 93.39 | 110.2 | 2
| 065B2007 | 065B2007 | — | 50 |  |  |  | 1 компл. | PL08-DH-V |  | 6071.33 | 7164.1694 | 99.53 | 117.45 | 2
Клапан регулирующий VRG 2 с наружной резьбой для применения с приводами AMV(Е) 435, AMV(E) 438SU и AME 445, также возможна установка AMV(Е) 25, 35 через специальный адаптер (в разделе Дополнительные принадлежности стр. 31); регулируемая среда – вода; Ру = 16 бар; Тмакс. = 130 °С; материал корпуса – чугун
| 065Z0131 | 065Z0131 | VRG 2 | 15 | 0.63 | G 1 | 10 | 1 | PL08 HVAC V |  | 12499.4563 | 14749.3585 | 204.9091 | 241.7917 | 3
| 065Z0132 | 065Z0132 | VRG 2 | 15 | 1 | G 1 | 10 | 1 | PL08 HVAC V |  | 12499.4563 | 14749.3585 | 204.9091 | 241.7917 | 3
| 065Z0133 | 065Z0133 | VRG 2 | 15 | 1.6 | G 1 | 10 | 1 | PL08 HVAC V |  | 12499.4563 | 14749.3585 | 204.9091 | 241.7917 | 3
| 065Z0134 | 065Z0134 | VRG 2 | 15 | 2.5 | G 1 | 10 | 1 | PL08 HVAC V |  | 12499.4563 | 14749.3585 | 204.9091 | 241.7917 | 2
| 065Z0135 | 065Z0135 | VRG 2 | 15 | 4 | G 1 | 10 | 1 | PL08 HVAC V |  | 12499.4563 | 14749.3585 | 204.9091 | 241.7917 | 2
| 065Z0136 | 065Z0136 | VRG 2 | 20 | 6.3 | G 1¼ | 15 | 1 | PL08 HVAC V |  | 12499.4563 | 14749.3585 | 204.9091 | 241.7917 | 2
| 065Z0137 | 065Z0137 | VRG 2 | 25 | 10 | G 1½ | 15 | 1 | PL08 HVAC V |  | 14878.6086 | 17556.7581 | 243.9116 | 287.8138 | 1
| 065Z0138 | 065Z0138 | VRG 2 | 32 | 16 | G 2 | 15 | 1 | PL08 HVAC V |  | 22561.7001 | 26622.8061 | 369.8639 | 436.4472 | 1
| 065Z0139 | 065Z0139 | VRG 2 | 40 | 25 | G 2¼ | 15 | 1 | PL08 HVAC V |  | 28811.0984 | 33997.0961 | 472.3131 | 557.3377 | 2
| 065Z0140 | 065Z0140 | VRG 2 | 50 | 40 | G 2¾G 2¾ | 15 | 1 | PL08 HVAC V |  | 31535.9732 | 37212.4484 | 516.9832 | 610.044 | 2
Клапан регулирующий VRB 2 с наружной резьбой для применения с приводами AMV(Е) 435, AMV(E) 438SU и AME 445, также возможна установка AMV(Е) 25, 35 через специальный адаптер (в разделе Дополнительные принадлежности стр. 31); регулируемая среда – вода; Ру = 16 бар; Тмакс. = 130 °С; материал корпуса – бронза
| 065Z0140 | 065Z0171 | VRB 2 | 15 | 0.63 | G 1 | 10 | 1 | PL08 HVAC V |  | 17591.79 | 20758.3122 | 288.39 | 340.3 | 2
| 065Z0172 | 065Z0172 | VRB 2 | 15 | 1 | G 1 | 10 | 1 | PL08 HVAC V |  | 17591.79 | 20758.3122 | 288.39 | 340.3 | 2
| 065Z0173 | 065Z0173 | VRB 2 | 15 | 1.6 | G 1 | 10 | 1 | PL08 HVAC V |  | 17591.79 | 20758.3122 | 288.39 | 340.3 | 2
| 065Z0174 | 065Z0174 | VRB 2 | 15 | 2.5 | G 1 | 10 | 1 | PL08 HVAC V |  | 17591.79 | 20758.3122 | 288.39 | 340.3 | 2
| 065Z0175 | 065Z0175 | VRB 2 | 15 | 4 | G 1 | 10 | 1 | PL08 HVAC V |  | 17591.79 | 20758.3122 | 288.39 | 340.3 | 2
| 065Z0176 | 065Z0176 | VRB 2 | 20 | 6.3 | G 1¼ | 15 | 1 | PL08 HVAC V |  | 21115.15 | 24915.877 | 346.15 | 408.46 | 2
| 065Z0177 | 065Z0177 | VRB 2 | 25 | 10 | G 1½ | 15 | 1 | PL08 HVAC V |  | 23000.05 | 27140.059 | 377.05 | 444.92 | 2
| 065Z0178 | 065Z0178 | VRB 2 | 32 | 16 | G 2 | 15 | 1 | PL08 HVAC V |  | 32170.79 | 37961.5322 | 527.39 | 622.32 | 2
| 065Z0179 | 065Z0179 | VRB 2 | 40 | 25 | G 2¼ | 15 | 1 | PL08 HVAC V |  | 40678.46 | 48000.5828 | 666.86 | 786.89 | 2
| 065Z0180 | 065Z0180 | VRB 2 | 50 | 40 | G 2¾G 2¾ | 15 | 1 | PL08 HVAC V |  | 42885.44 | 50604.8192 | 703.04 | 829.59 | 2
Комплект резьбовых присоединительных фитингов для VRG 2 и VRB 2 с наружной резьбой (3 патрубка с прокладками)
| 065В4107 | 065В4107 | — | 15 | — | — | — | 3 | PL08 HVAC V |  | 1180.3393 | 1392.8003 | 19.3498 | 22.8326 | 3
| 065В4108 | 065В4108 | — | 20 | — | — | — | 3 | PL08 HVAC V |  | 1540.577 | 1817.8808 | 25.2554 | 29.8089 | 3
| 065В4109 | 065В4109 | — | 25 | — | — | — | 3 | PL08 HVAC V |  | 1941.061 | 2290.452 | 31.8207 | 37.5532 | 3
| 065В4110 | 065В4110 | — | 32 | — | — | — | 3 | PL08 HVAC V |  | 2340.8852 | 2762.2446 | 38.3752 | 45.2866 | 3
| 065В4111 | 065В4111 | — | 40 | — | — | — | 3 | PL08 HVAC V |  | 3132.6164 | 3696.4874 | 51.3544 | 60.602 | 3
| 065В4112 | 065В4112 | — | 50 | — | — | — | 3 | PL08 HVAC V |  | 3808.2271 | 4493.7079 | 62.43 | 73.6678 | 3
Эскиз | Кодовый номер | Кодовый номер | Тип | Ду, ммДу, мм | Kvs, м3/чKvs, м3/ч | Тмакс., оСТмакс., оС | Кол-во в упаковке, шт. |  | Группа скидок |  | Цена, руб. |  | Цена, евро
[11 empty] | без НДС | с НДС | без НДС | с НДС
Клапан регулирующий VFM 2 фланцевый, разгруженный для применения с приводами AME 655, 658 (SU/SD); регулируемая среда – вода; Ру = 16 бар при Тмакс. = 150 °С; материал – чугунКлапан регулирующий VFM 2 фланцевый, разгруженный для применения с приводами AME 655, 658 (SU/SD); регулируемая среда – вода; Ру = 16 бар при Тмакс. = 150 °С; материал – чугун
| 065B3500 | 065B3500 | VFM 2 | 65 | 63 | 150 | 1 |  | PL08-IWKB |  | 65336.2977 | 77096.8313 | 1071.0868 | 1263.882 | 1
| 065B3501 | 065B3501 | VFM 2 | 80 | 100 |  | 1 |  | PL08-IWKB |  | 77974.9668 | 92010.4608 | 1278.2781 | 1508.3658 | 1
| 065B3502 | 065B3502 | VFM 2 | 100 | 160 |  | 1 |  | PL08-IWKB |  | 122164.652 | 144154.2893 | 2002.6992 | 2363.1727 | 1
| 065B3503 | 065B3503 | VFM 2 | 125 | 250 |  | 1 |  | PL08-IWKB |  | 134622.9383 | 158855.0672 | 2206.9334 | 2604.1824 | 1
| 065B3504 | 065B3504 | VFM 2 | 150 | 400 |  | 1 |  | PL08-IWKB |  | 139700.3105 | 164846.3663 | 2290.169 | 2702.3971 | 2
| 065B3505 | 065B3505 | VFM 2 | 200 | 630 |  | 1 |  | PL08-IWKB |  | 598756.8704 | 706533.1071 | 9815.6864 | 11582.5112 | 3
| 065B3506 | 065B3506 | VFM 2 | 250 | 900 |  | 1 |  | PL08-IWKB |  | 794067.0608 | 936999.1317 | 13017.4928 | 15360.644 | 3
Клапан регулирующий VFS 2 фланцевый для применения с приводами AMV(Е) 25, 35 (Ду = 15–50 мм), AME 655, 658 (SU/SD) (Ду = 65–100 мм), AMV(Е) 85, 86 (Ду = 65–100 мм); регулируемая среда – пар; Ду = 15–100 мм, Ру = 25 бар, Тмакс. = 120 °С и Ру = 20 бар, Тмакс. = 200 °С; материал – чугунКлапан регулирующий VFS 2 фланцевый для применения с приводами AMV(Е) 25, 35 (Ду = 15–50 мм), AME 655, 658 (SU/SD) (Ду = 65–100 мм), AMV(Е) 85, 86 (Ду = 65–100 мм); регулируемая среда – пар; Ду = 15–100 мм, Ру = 25 бар, Тмакс. = 120 °С и Ру = 20 бар, Тмакс. = 200 °С; материал – чугун
| 065B1510 | 065B1510 | VFS 2 | 15 | 0.4 | — | 1 |  | PL08-DH-V |  | 33842.5501 | 39934.2092 | 554.7959 | 654.6492 | 3
| 065B1511 | 065B1511 | VFS 2 | 15 | 0.63 | — | 1 |  | PL08-DH-V |  | 33842.5501 | 39934.2092 | 554.7959 | 654.6492 | 3
| 065B1512 | 065B1512 | VFS 2 | 15 | 1 | — | 1 |  | PL08-DH-V |  | 33842.5501 | 39934.2092 | 554.7959 | 654.6492 | 3
| 065B1513 | 065B1513 | VFS 2 | 15 | 1.6 | — | 1 |  | PL08-DH-V |  | 33842.5501 | 39934.2092 | 554.7959 | 654.6492 | 3
| 065B1514 | 065B1514 | VFS 2 | 15 | 2.5 | — | 1 |  | PL08-DH-V |  | 38185.1958 | 45058.531 | 625.9868 | 738.6679 | 3
| 065B1515 | 065B1515 | VFS 2 | 15 | 4 | — | 1 |  | PL08-DH-V |  | 40142.0914 | 47367.6678 | 658.0671 | 776.5239 | 2
| 065B1520 | 065B1520 | VFS 2 | 20 | 6.3 | — | 1 |  | PL08-DH-V |  | 41775.037 | 49294.5437 | 684.8367 | 808.1066 | 2
| 065B1525 | 065B1525 | VFS 2 | 25 | 10 | — | 1 |  | PL08-DH-V |  | 41775.037 | 49294.5437 | 684.8367 | 808.1066 | 1
| 065B1532 | 065B1532 | VFS 2 | 32 | 16 | — | 1 |  | PL08-DH-V |  | 48611.6359 | 57361.7304 | 796.9121 | 940.3539 | 1
| 065B1540 | 065B1540 | VFS 2 | 40 | 25 | — | 1 |  | PL08-DH-V |  | 55328.8154 | 65288.0021 | 907.0298 | 1070.2973 | 1
| 065B1550 | 065B1550 | VFS 2 | 50 | 40 | — | 1 |  | PL08-DH-V |  | 64883.6914 | 76562.7558 | 1063.6671 | 1255.1319 | 1
| 065B3365 | 065B3365 | VFS 2 | 65 | 63 | — | 1 |  | PL08-IWKB |  | 85685.7689 | 101109.2073 | 1404.6847 | 1657.5412 | 1
| 065B3380 | 065B3380 | VFS 2 | 80 | 100 | — | 1 |  | PL08-IWKB |  | 107875.3553 | 127292.9193 | 1768.4484 | 2086.7633 | 1
| 065B3400 | 065B3400 | VFS 2 | 100 | 145 | — | 1 |  | PL08-IWKB |  | 133501.7149 | 157532.0236 | 2188.5527 | 2582.5039 | 2
3.2.1.2. Трехходовые клапаны
Эскиз | Кодовый номер | Кодовый номер | Тип | Ду, мм | Kvs, м3/чKvs, м3/чKvs, м3/ч | Присоединение, дюймы | Кол-во в упаковке, шт. |  | Группа скидок |  | Цена, руб. |  | Цена, евро
[11 empty] | без НДС | с НДС | без НДС | с НДС
Клапан регулирующий VF 3 фланцевый для применения с приводами AMV(E) 435, AME 445 ( Ду = 15–80 мм, до 130 °С), AMV(E) 438 SU ( Ду = 15–50 мм), AMЕ 655, 658 (SU/SD) (Ду = 100–250 мм), AMV(E) 85, 86 (Ду = 125–150 мм); регулируемая среда – вода; для Ду = 15–100 мм Ру = 16 бар при Тмакс. = 150 °С, для Ду = 125–150 мм Ру = 13 бар при Тмакс. = 200 °С; для Ду = 200–250 мм Ру = 16 бар при Тмакс. = 130 °С материал – чугун. Для VF3 (Ду = 15–50 мм) возможна установка сэлектроприводами AMV(Е) 25, 35 через специальный адаптер (см. раздел Дополнительные принадлежности на стр. 33)Клапан регулирующий VF 3 фланцевый для применения с приводами AMV(E) 435, AME 445 ( Ду = 15–80 мм, до 130 °С), AMV(E) 438 SU ( Ду = 15–50 мм), AMЕ 655, 658 (SU/SD) (Ду = 100–250 мм), AMV(E) 85, 86 (Ду = 125–150 мм); регулируемая среда – вода; для Ду = 15–100 мм Ру = 16 бар при Тмакс. = 150 °С, для Ду = 125–150 мм Ру = 13 бар при Тмакс. = 200 °С; для Ду = 200–250 мм Ру = 16 бар при Тмакс. = 130 °С материал – чугун. Для VF3 (Ду = 15–50 мм) возможна установка сэлектроприводами AMV(Е) 25, 35 через специальный адаптер (см. раздел Дополнительные принадлежности на стр. 33)Клапан регулирующий VF 3 фланцевый для применения с приводами AMV(E) 435, AME 445 ( Ду = 15–80 мм, до 130 °С), AMV(E) 438 SU ( Ду = 15–50 мм), AMЕ 655, 658 (SU/SD) (Ду = 100–250 мм), AMV(E) 85, 86 (Ду = 125–150 мм); регулируемая среда – вода; для Ду = 15–100 мм Ру = 16 бар при Тмакс. = 150 °С, для Ду = 125–150 мм Ру = 13 бар при Тмакс. = 200 °С; для Ду = 200–250 мм Ру = 16 бар при Тмакс. = 130 °С материал – чугун. Для VF3 (Ду = 15–50 мм) возможна установка сэлектроприводами AMV(Е) 25, 35 через специальный адаптер (см. раздел Дополнительные принадлежности на стр. 33)
| 065Z3351 | 065Z3351 | VF 3 | 15 | 0.63 | — | 4 |  | PL08 HVAC V |  | 41350.1412 | 48793.1667 | 677.8712 | 799.8973 | 2
| 065Z3352 | 065Z3352 | VF 3 | 15 | 1 | — | 4 |  | PL08 HVAC V |  | 41350.1412 | 48793.1667 | 677.8712 | 799.8973 | 2
| 065Z3353 | 065Z3353 | VF 3 | 15 | 1.6 | — | 4 |  | PL08 HVAC V |  | 41350.1412 | 48793.1667 | 677.8712 | 799.8973 | 1
| 065Z3354 | 065Z3354 | VF 3 | 15 | 2.5 | — | 4 |  | PL08 HVAC V |  | 41350.1412 | 48793.1667 | 677.8712 | 799.8973 | 1
| 065Z3355 | 065Z3355 | VF 3 | 15 | 4 | — | 4 |  | PL08 HVAC V |  | 41350.1412 | 48793.1667 | 677.8712 | 799.8973 | 1
| 065Z3356 | 065Z3356 | VF 3 | 20 | 6.3 | — | 1 |  | PL08 HVAC V |  | 46118.3424 | 54419.644 | 756.0384 | 892.1253 | 1
| 065Z3357 | 065Z3357 | VF 3 | 25 | 10 | — | 1 |  | PL08 HVAC V |  | 51865.6511 | 61201.4683 | 850.2566 | 1003.303 | 1
| 065Z3358 | 065Z3358 | VF 3 | 32 | 16 | — | 1 |  | PL08 HVAC V |  | 58049.7316 | 68498.6833 | 951.6349 | 1122.9279 | 1
| 065Z3359 | 065Z3359 | VF 3 | 40 | 25 | — | 1 |  | PL08 HVAC V |  | 66180.1512 | 78092.5785 | 1084.9205 | 1280.1926 | 1
| 065Z3360 | 065Z3360 | VF 3 | 50 | 38 | — | 1 |  | PL08 HVAC V |  | 76270.7654 | 89999.5031 | 1250.3404 | 1475.3997 | 1
| 065Z3361 | 065Z3361 | VF 3 | 65 | 63 | — | 1 |  | PL08-IWKB |  | 127753.7464 | 150749.4208 | 2094.3237 | 2471.2938 | 1
| 065Z3362 | 065Z3362 | VF 3 | 80 | 100 | — | 1 |  | PL08-IWKB |  | 148010.849 | 174652.8018 | 2426.4074 | 2863.1466 | 1
| 065Z3363 | 065Z3363 | VF 3 | 100 | 145 | — | 1 |  | PL08-IWKB |  | 166286.6442 | 196218.2401 | 2726.0106 | 3216.6892 | 3
| 065В3125 | 065В3125 | VF 3 | 125 | 220 | — | 1 |  | PL08-IWKB |  | 186543.0869 | 220120.8426 | 3058.0834 | 3608.5313 | 3
| 065В3150 | 065В3150 | VF 3 | 150 | 320 | — | 1 |  | PL08-IWKB |  | 193043.8598 | 227791.7546 | 3164.6534 | 3734.2889 | 3
| 065B4200 | 065B4200 | VF 3 | 200 | 630 | — | 1 |  | PL08-IWKB |  | 550525 | 649619.5 | 9025 | 10649.5 | 2
| 065B4250 | 065B4250 | VF 3 | 250 | 1000 | — | 1 |  | PL08-IWKB |  | 762500 | 899750 | 12500 | 14750 | 2
| 065B4300 | 065B4300 | VF 3 | 300 | 1250 | — | 1 |  | PL08-IWKB |  | 976000 | 1151680 | 16000 | 18880 | 3
Клапан регулирующий VRB 3 с внутренней резьбой для применения с приводами AMV(Е) 435, AMV(E) 438SU и AME 445, а также возможна установка AMV(Е) 25, 35 через специальный адаптер (в разделе Дополнительные принадлежности стр. 31); регулируемая среда – вода; Ру = 16 бар; Тмакс. = 130 °С;материал корпуса – бронза
| 065Z0211 | 065Z0211 | VRB 3 | 15 | 0.63 | Rp ½Rp ½ | 1 |  | PL08 HVAC V |  | 19545.864 | 23064.1195 | 320.424 | 378.1057 | 3
| 065Z0212 | 065Z0212 | VRB 3 | 15 | 1 | Rp ½Rp ½ | 1 |  | PL08 HVAC V |  | 19545.864 | 23064.1195 | 320.424 | 378.1057 | 3
| 065Z0213 | 065Z0213 | VRB 3 | 15 | 1.6 | Rp ½Rp ½ | 1 |  | PL08 HVAC V |  | 19545.864 | 23064.1195 | 320.424 | 378.1057 | 2
| 065Z0214 | 065Z0214 | VRB 3 | 15 | 2.5 | Rp ½Rp ½ | 1 |  | PL08 HVAC V |  | 19545.864 | 23064.1195 | 320.424 | 378.1057 | 2
| 065Z0215 | 065Z0215 | VRB 3 | 15 | 4 | Rp ½Rp ½ | 1 |  | PL08 HVAC V |  | 19545.864 | 23064.1195 | 320.424 | 378.1057 | 2
| 065Z0216 | 065Z0216 | VRB 3 | 20 | 6.3 | Rp ¾ | 1 |  | PL08 HVAC V |  | 23461.6346 | 27684.7288 | 384.617 | 453.8502 | 1
| 065Z0217 | 065Z0217 | VRB 3 | 25 | 10 | Rp 1 | 1 |  | PL08 HVAC V |  | 25556.4234 | 30156.5796 | 418.9578 | 494.3669 | 1
| 065Z0218 | 065Z0218 | VRB 3 | 32 | 16 | Rp 1¼ | 1 |  | PL08 HVAC V |  | 35746.0039 | 42180.2846 | 586.0001 | 691.4777 | 1
| 065Z0219 | 065Z0219 | VRB 3 | 40 | 25 | Rp 1½ | 1 |  | PL08 HVAC V |  | 45197.9549 | 53333.5868 | 740.9501 | 874.3222 | 1
| 065Z0220 | 065Z0220 | VRB 3 | 50 | 40 | Rp 2 | 1 |  | PL08 HVAC V |  | 47650.3423 | 56227.4039 | 781.1532 | 921.7612 | 2
Клапан регулирующий VRG 3 с наружной резьбой для применения с приводами AMV(Е) 435, AMV(E) 438SU и AME 445, а также возможна установка AMV(Е) 25, 35 через специальный адаптер (см. раздел Дополнительные принадлежности на стр. 31); регулируемая среда – вода; Ру = 16 бар; Тмакс. = 130 °С; материал корпуса – чугун
| 065Z0111 | 065Z0111 | VRG 3 | 15 | 0.63 | G 1 | 1 |  | PL08 HVAC V |  | 13888.2848 | 16388.1761 | 227.6768 | 268.6694 | 1
| 065Z0112 | 065Z0112 | VRG 3 | 15 | 1 | G 1 | 1 |  | PL08 HVAC V |  | 13888.2848 | 16388.1761 | 227.6768 | 268.6694 | 1
| 065Z0113 | 065Z0113 | VRG 3 | 15 | 1.6 | G 1 | 1 |  | PL08 HVAC V |  | 13888.2848 | 16388.1761 | 227.6768 | 268.6694 | 1
| 065Z0114 | 065Z0114 | VRG 3 | 15 | 2.5 | G 1 | 1 |  | PL08 HVAC V |  | 13888.2848 | 16388.1761 | 227.6768 | 268.6694 | 1
| 065Z0115 | 065Z0115 | VRG 3 | 15 | 4 | G 1 | 1 |  | PL08 HVAC V |  | 13888.2848 | 16388.1761 | 227.6768 | 268.6694 | 1
| 065Z0116 | 065Z0116 | VRG 3 | 20 | 6.3 | G 1¼ | 1 |  | PL08 HVAC V |  | 13888.2848 | 16388.1761 | 227.6768 | 268.6694 | 1
| 065Z0117 | 065Z0117 | VRG 3 | 25 | 10 | G 1½ | 1 |  | PL08 HVAC V |  | 16531.3475 | 19506.99 | 271.0057 | 319.7859 | 1
| 065Z0118 | 065Z0118 | VRG 3 | 32 | 16 | G 2 | 1 |  | PL08 HVAC V |  | 25068.1891 | 29580.4632 | 410.9539 | 484.9245 | 1
| 065Z0119 | 065Z0119 | VRG 3 | 40 | 25 | G 2¼ | 1 |  | PL08 HVAC V |  | 32011.6717 | 37773.7727 | 524.7815 | 619.2484 | 1
| 065Z0120 | 065Z0120 | VRG 3 | 50 | 40 | G 2¾ | 1 |  | PL08 HVAC V |  | 35039.3838 | 41346.4729 | 574.4161 | 677.8063 | 1
Комплект резьбовых присоединительных фитингов для VRG 2/3 с наружной резбой (3 патрубка с прокладками)
| 065B4107 | 065B4107 | — | 15 | — | — | 3 |  | PL08 HVAC V |  | 1180.3393 | 1392.8003 | 19.3498 | 22.8434 | 1
| 065B4108 | 065B4108 | — | 20 | — | — | 3 |  | PL08 HVAC V |  | 1540.577 | 1817.8808 | 25.2554 | 29.7981 | 1
| 065B4109 | 065B4109 | — | 25 | — | — | 3 |  | PL08 HVAC V |  | 1941.061 | 2290.452 | 31.8207 | 37.5423 | 1
| 065B4110 | 065B4110 | — | 32 | — | — | 3 |  | PL08 HVAC V |  | 2340.8852 | 2762.2446 | 38.3752 | 45.2758 | 1
| 065B4111 | 065B4111 | — | 40 | — | — | 3 |  | PL08 HVAC V |  | 3132.6164 | 3696.4874 | 51.3544 | 60.602 | 1
| 065B4112 | 065B4112 | — | 50 | — | — | 3 |  | PL08 HVAC V |  | 3808.2271 | 4493.7079 | 62.43 | 73.657 | 1
3.2.1.3. Клапаны регулирующие комбинированные
Эскиз | Кодовый номер | Кодовый номер | Тип | Ду, мм | Kvs, м3/ч | Присоединение, дюймы | Перепад давления на дросселе, бар | Кол-во в упаковке, шт. | Группа скидок |  | Цена, руб. |  | Цена, евро
[11 empty] | без НДС | с НДС | без НДС | с НДС
Клапан регулирующий комбинированный седельный проходной с автоматическим ограничением расхода AVQM, с наружной резьбой для применения с приводами AMV(E) 10 и AMV(E) 13 (Ду = 15 мм), AMV(E) 23, AMV(E) 33, ARV(E) 152, ARV(E) 153; регулируемая среда – вода или 30% водный раствор гликоля; Ру = 16 бар, Тмакс. = 150 °С; материал – бронза
| 003H6733 | 003H6733 | AVQM | 15 | 0.4 | G ¾ A | 0.2 | 1 | PL08-IWKS |  |  |  | 558.48 | 659.01 | 2
| 0 | 003H6734 | AVQM | 15 | 1 | G ¾ A | 0.2 | 1 | PL08-IWKS |  |  |  | 558.48 | 659.01 | 2
| 003H6735 | 003H6735 | AVQM | 15 | 1.6 | G ¾ A | 0.2 | 1 | PL08-IWKS |  |  |  | 558.48 | 659.01 | 2
| 003H6736 | 003H6736 | AVQM | 15 | 2.5 | G ¾ A | 0.2 | 1 | PL08-IWKS |  |  |  | 558.48 | 659.01 | 2
| 003H6737 | 003H6737 | AVQM | 15 | 4 | G ¾ A | 0.2 | 1 | PL08-IWKS |  |  |  | 558.48 | 659.01 | 2
| 003H6738 | 003H6738 | AVQM | 20 | 6.3 | G 1 A | 0.2 | 1 | PL08-IWKS |  |  |  | 638.03 | 752.88 | 2
| 003H6739 | 003H6739 | AVQM | 25 | 8 | G 1 ¼ A | 0.2 | 1 | PL08-IWKS |  |  |  | 680.08 | 802.49 | 2
| 003H6740 | 003H6740 | AVQM | 32 | 10 | G 1 ¾ A | 0.2 | 1 | PL08-IWKS |  |  |  | 749.25 | 884.12 | 2
Клапан регулирующий комбинированный седельный проходной с автоматическим ограничением расхода AVQM, с наружной резьбой для применения с приводами AMV(E) 10 и AMV(E) 13 (Ду = 15 мм), AMV(E) 23, AMV(E) 33, ARV(E) 152, ARV(E) 153; регулируемая среда – вода или 30% водный раствор гликоля; Ру = 25 бар, Тмакс. = 150 °С; материал – бронза
| 003H6746 | 003H6746 | AVQM | 15 | 0.4 | G ¾ A | 0.2 | 1 | PL08-IWKS |  |  |  | 565.94 | 667.81 | 2
| 003H6747 | 003H6747 | AVQM | 15 | 1 | G ¾ A | 0.2 | 1 | PL08-IWKS |  |  |  | 565.94 | 667.81 | 2
| 003H6748 | 003H6748 | AVQM | 15 | 1.6 | G ¾ A | 0.2 | 1 | PL08-IWKS |  |  |  | 565.94 | 667.81 | 2
| 003H6749 | 003H6749 | AVQM | 15 | 2.5 | G ¾ A | 0.2 | 1 | PL08-IWKS |  |  |  | 565.94 | 667.81 | 2
| 003H6750 | 003H6750 | AVQM | 15 | 4 | G ¾ A | 0.2 | 1 | PL08-IWKS |  |  |  | 565.94 | 667.81 | 2
| 003H6751 | 003H6751 | AVQM | 20 | 6.3 | G 1 A | 0.2 | 1 | PL08-IWKS |  |  |  | 637.47 | 752.21 | 2
| 003H6752 | 003H6752 | AVQM | 25 | 8 | G 1 ¼ A | 0.2 | 1 | PL08-IWKS |  |  |  | 686.73 | 810.34 | 2
| 003H6753 | 003H6753 | AVQM | 32 | 12.5 | G 1 ¾ A | 0.2 | 1 | PL08-IWKS |  |  |  | 754.43 | 890.23 | 2
| 003H6754 | 003H6754 | AVQM | 40 | 16 | G 2 A | 0.2 | 1 | PL08-IWKS |  |  |  | 811.34 | 957.38 | 2
| 003H6755 | 003H6755 | AVQM | 50 | 20 | G 2½ A | 0.2 | 1 | PL08-IWKS |  |  |  | 880.25 | 1038.7 | 2
Клапан регулирующий комбинированный седельный проходной с автоматическим ограничением расхода AVQM, с наружной резьбой для применения с приводами, AMV(E) 23, AMV(E) 33, ARV(E) 152, ARV(E) 153; регулируемая среда – вода или 30% водный раствор гликоля; Ру = 25 бар, Тмакс. = 150 °С; материал – высокопрочный чугун
| 003H6756 | 003H6756 | AVQM | 32 | 12.5 | - | 0.2 | 1 | PL08-IWKS |  |  |  | 753.31 | 888.91 | 2
| 003H6757 | 003H6757 | AVQM | 40 | 20 | - | 0.2 | 1 | PL08-IWKS |  |  |  | 814.5 | 961.11 | 2
| 003H6758 | 003H6758 | AVQM | 50 | 25 | - | 0.2 | 1 | PL08-IWKS |  |  |  | 857.51 | 1011.86 | 2
Комплект присоединительных фитингов (2 гайки, 2 патрубка, 2 прокладки) для клапанов AVQM
| 003H6902 | 003H6902 | — | 15 | С наружной резьбой R 1/2; материал – латунь |  |  | 1 компл. | PL08-IWKS |  |  |  | 18.7009 | 22.0688 | 1
| 003H6903 | 003H6903 | — | 20 | С наружной резьбой R 3/4; материал – латунь |  |  | 1 компл. | PL08-IWKS |  |  |  | 29.3979 | 34.6977 | 1
| 003H6904 | 003H6904 | — | 25 | С наружной резьбой R 1; материал – латунь |  |  | 1 компл. | PL08-IWKS |  |  |  | 38.2346 | 45.1152 | 1
| 003H6906 | 003H6906 | — | 32 | С наружной резьбой R 1 1/4; материал – латунь |  |  | 1 компл. | PL08-DH-V |  |  |  | 86.6578 | 102.2545 | 1
| 065B2004 | 065B2004 | — | 40 | С наружной резьбой R 1 1/2; материал – латунь |  |  | 1 компл. | PL08-DH-V |  |  |  | 93.39 | 110.2 | 2
| 065B2005 | 065B2005 | — | 50 | С наружной резьбой R 2; материал – латунь |  |  | 1 компл. | PL08-DH-V |  |  |  | 99.53 | 117.45 | 2
| 003H6908 | 003H6908 | — | 15 | Под приварку; материал патрубка – сталь; материал гайки – латунь |  |  | 1 компл. | PL08-IWKS |  |  |  | 27.5159 | 32.4696 | 1
| 003H6909 | 003H6909 | — | 20 |  |  |  | 1 компл. | PL08-IWKS |  |  |  | 34.1245 | 40.268 | 1
| 003H6910 | 003H6910 | — | 25 |  |  |  | 1 компл. | PL08-IWKS |  |  |  | 48.0988 | 56.7632 | 1
| 003H6914 | 003H6914 | — | 32 |  |  |  | 1 компл. | PL08-IWKS |  |  |  | 87.4906 | 103.2387 | 1
| 065B2006 | 065B2006 | — | 40 |  |  |  | 1 компл. | PL08-DH-V |  |  |  | 93.39 | 110.2 | 2
| 065B2007 | 065B2007 | — | 50 |  |  |  | 1 компл. | PL08-DH-V |  |  |  | 99.53 | 117.45 | 2
| 003H6915 | 003H6915 | — | 15 | Фланцы, Ру 25, по EN 1092-2 |  |  | 1 компл. | PL08-IWKS |  |  |  | 183.66 | 216.72
| 003H6916 | 003H6916 | — | 20 |  |  |  | 1 компл. | PL08-IWKS |  |  |  | 183.66 | 216.72
| 003H6917 | 003H6917 | — | 25 |  |  |  | 1 компл. | PL08-IWKS |  |  |  | 183.66 | 216.72
Клапан регулирующий комбинированный седельный проходной с автоматическим ограничением расхода AFQM, с наружной резьбой для применения с приводами AME 655, AME 658 SU/SD; регулируемая среда – вода или 30% водный раствор гликоля; Тмакс. = 150 °С; материал – чугун
Эскиз | Кодовый номер | Кодовый номер | Тип | Ду, ммДу, мм | Kvs, м3/чKvs, м3/ч | Py, бар | Перепад давления на дросселе, бар | Кол-во в упаковке, шт. | Группа скидок |  | Цена, руб. |  | Цена, евро
[11 empty] | без НДС | с НДС | без НДС | с НДС
| 003G1082 | 003G1082 | AFQM 6 | 40 | 20 | 16 | 0.2 | 1 | PL08-IWKB |  |  |  | 3051.18 | 3600.39 | 2
| 003G1083 | 003G1083 | AFQM 6 | 50 | 32 | 16 | 0.2 | 1 | PL08-IWKB |  |  |  | 3232.78 | 3814.68 | 2
| 003G1084 | 003G1084 | AFQM 6 | 40 | 20 | 25 | 0.2 | 1 | PL08-IWKB |  |  |  | 3312.76 | 3909.06 | 2
| 003G1085 | 003G1085 | AFQM 6 | 50 | 32 | 25 | 0.2 | 1 | PL08-IWKB |  |  |  | 3583.01 | 4227.95 | 2
Клапан регулирующий комбинированный седельный проходной с автоматическим ограничением расхода AFQM, с наружной резьбой для применения с приводами, AME 655, AME 658 SU/SD (Ду=65-125 мм), AMV (E) 85, AMV (E) 86 (Ду=150- 250 мм.); регулируемая среда – вода или 30% водный раствор гликоля; Ру = 16 бар; Тмакс. = 150 °С (Ду=65-125 мм.), Тмакс. = 140 °С (Ду=150-250 мм.); материал – чугун.
| 003G6056 | 003G6056 | AFQM | 65 | 50 | 16 | 0.2 | 1 | PL08-IWKB |  |  |  | 5526.74 | 6521.55 | 2
| 003G6057 | 003G6057 | AFQM | 80 | 80 | 16 | 0.2 | 1 | PL08-IWKB |  |  |  | 6145.62 | 7251.83 | 2
| 003G6058 | 003G6058 | AFQM | 100 | 125 | 16 | 0.2 | 1 | PL08-IWKB |  |  |  | 6764.5 | 7982.11 | 2
| 003G6059 | 003G6059 | AFQM | 125 | 160 | 16 | 0.2 | 1 | PL08-IWKB |  |  |  | 8524.21 | 10058.57 | 2
| 003G6060 | 003G6060 | AFQM | 150 | 320 | 16 | 0.2 | 1 | PL08-IWKB |  |  |  | 10283.93 | 12135.04 | 2
| 003G6061 | 003G6061 | AFQM | 200 | 450 | 16 | 0.2 | 1 | PL08-IWKB |  |  |  | 11772.52 | 13891.57 | 2
| 003G6062 | 003G6062 | AFQM | 250 | 630 | 16 | 0.2 | 1 | PL08-IWKB |  |  |  | 13722.26 | 16192.2668 | 2
Клапан регулирующий комбинированный седельный проходной с автоматическим ограничением расхода AFQM, с наружной резьбой для применения с приводами, AME 655, AME 658 SU/SD (Ду=65-125 мм), AMV (E) 85, AMV (E) 86 (Ду=150- 250 мм.); регулируемая среда – вода или 30% водный раствор гликоля; Ру = 25 бар; Тмакс. = 150 °С; материал – чугун.
| 003G1088 | 003G1088 | AFQM | 65 | 50 | 25 | 0.2 | 1 | PL08-IWKB |  |  |  | 5869.18 | 6925.63 | 2
| 003G1089 | 003G1089 | AFQM | 80 | 80 | 25 | 0.2 | 1 | PL08-IWKB |  |  |  | 6115.35 | 7216.11 | 2
| 003G1090 | 003G1090 | AFQM | 100 | 125 | 25 | 0.2 | 1 | PL08-IWKB |  |  |  | 7183.12 | 8476.08 | 2
| 003G1091 | 003G1091 | AFQM | 125 | 160 | 25 | 0.2 | 1 | PL08-IWKB |  |  |  | 9051.21 | 10680.43 | 2
Клапан регулирующий комбинированный седельный проходной с автоматическим ограничением расхода AFQM, с наружной резьбой для применения с приводами, AME 655, AME 658 SU/SD (Ду=65-125 мм), AMV (E) 85, AMV (E) 86 (Ду=150- 250 мм.); регулируемая среда – вода или 30% водный раствор гликоля; Ру = 16 бар; Тмакс. = 150 °С (Ду=65-125 мм.), Тмакс. = 140 °С (Ду=150-250 мм.); материал – чугун.
| 003G6063 | 003G6063 | AFQM | 65 | 50 | 16 | 0.5 | 1 | PL08-IWKB |  |  |  | 5526.74 | 6521.55 | 2
| 003G6064 | 003G6064 | AFQM | 80 | 80 | 16 | 0.5 | 1 | PL08-IWKB |  |  |  | 5760.31 | 6797.17 | 2
| 003G6065 | 003G6065 | AFQM | 100 | 125 | 16 | 0.5 | 1 | PL08-IWKB |  |  |  | 6764.5 | 7982.11 | 2
| 003G6066 | 003G6066 | AFQM | 125 | 160 | 16 | 0.5 | 1 | PL08-IWKB |  |  |  | 8524.21 | 10058.57 | 2
| 003G6067 | 003G6067 | AFQM | 150 | 320 | 16 | 0.5 | 1 | PL08-IWKB |  |  |  | 10283.93 | 12135.04 | 2
| 003G6068 | 003G6068 | AFQM | 200 | 450 | 16 | 0.5 | 1 | PL08-IWKB |  |  |  | 11772.52 | 13891.57 | 2
| 003G6069 | 003G6069 | AFQM | 250 | 630 | 16 | 0.5 | 1 | PL08-IWKB |  |  |  | 13722.26 | 16192.2668 | 2
3.2.1.4. Электроприводы редукторные с импульсным управлением (трехпозиционные) серии AMV, ARV для седельных регулирующих клапанов и встраиваемые модули
Эскиз | Кодовый номер | Кодовый номер | Тип | Напряжение питания, В | Ход штока, мм | Ду управ-ляемого клапана, мм | Время перемещения штока на 1 мм, с | Приводное усилие, Н | Кол-во в упаковке, шт. | Группа скидок | Цена, руб. |  | Цена, евро
[11 empty] | без НДС | с НДС | без НДС | с НДС
Электроприводы AMV, ARV для применения с клапанами VM 2, VFM 2
| 082G3001 | 082G3001 | AMV 10 | 230 | 5.5 | 15–251) | 14 | 300 | 1 | PL08-DH-A | 27316.046 | 32232.9342 | 447.804 | 528.394 | 1
| 082G6007 | 082G6007 | ARV 152 | 230 | 10 | 15–50 | 15 | 450 | 1 | PL08-DH-A | 31793.2859 | 37516.0773 | 521.2014 | 615.0194 | 1
| 082G6011 | 082G6011 | ARV 153 | 230 | 10 | 15–50 | 3 | 450 | 1 | PL08-DH-A | 40568.3067 | 47870.6019 | 665.0542 | 784.7657 | 1
Электроприводы AMV с возвратной пружиной - шток полностью выдвигается (SD) для применения с клапанами VM 2, VFM 2
| 082G3003 | 082G3003 | AMV 13 | 230 | 5.5 | 15–251) | 14 | 300 | 1 | PL08-DH-A | 30466.4764 | 35950.4421 | 499.4504 | 589.353 | 1
| 082G3009 | 082G3009 | AMV 23 | 230 | 10 | 15–50 | 15 | 450 | 1 | PL08-DH-A | 34753.041 | 41008.5884 | 569.722 | 672.2793 | 1
| 082G3013 | 082G3013 | AMV 33 | 230 | 10 | 15–50 | 3 | 450 | 1 | PL08-DH-A | 43599.9774 | 51447.9733 | 714.7537 | 843.3992 | 1
Электроприводы AMV для применения с клапанами VF 3, VRB 2/3, VRG 2/3, VFS 2
| 082G3024 | 082G3024 | AMV 25 | 230 | 15 | 15–50 | 11 | 1000 | 1 | PL08 HVAC A | 32939.3168 | 38868.3938 | 539.9888 | 637.1922 | 1
| 082H3037 | 082H3037 | AMV 25 SD | 230 | 15 | 15–50 | 15 | 450 | 1 | PL08 HVAC A | 38139.6712 | 45004.8121 | 625.2405 | 737.781 | 2
| 082H3040 | 082H3040 | AMV 25 SU | 230 | 15 | 15–50 | 15 | 450 | 1 | PL08 HVAC A | 38139.6712 | 45004.8121 | 625.2405 | 737.781 | 2
| 082G3021 | 082G3021 | AMV 35 | 230 | 15 | 15–50 | 3 | 600 | 1 | PL08 HVAC A | 42452.6269 | 50094.0998 | 695.9447 | 821.2156 | 1
Электроприводы AMV для применения с клапанами VF 3, VRB 2/3, VRG 2/3 (макс. рабочая температура регулируемой среды не более 130 °С)Электроприводы AMV для применения с клапанами VF 3, VRB 2/3, VRG 2/3 (макс. рабочая температура регулируемой среды не более 130 °С)
| 082H0163 | 082H0163 | AMV 435 | 230 | 20 | 15-80 | 7,5/15 | 400 | 1 | PL08 HVAC А | 25944.0418 | 30613.9693 | 425.3122 | 501.8728 | 1
Электроприводы AMV для применения с клапанами VF 3, VRB 2/3, VRG 2/3
| 082H0123 | 082H0123 | AMV 438 SU | 230 | 15 | 15-50 | 15 | 450 | 1 | PL08 HVAC А | 43228.5235 | 51009.6578 | 708.6643 | 836.2282 | 3
Электроприводы AME 655, 658 SD, 658 SU для применения с клапанами VFM 2, VF 3 (Ду = 65–100 мм), VFS 2 (Ду = 100 мм), VFG2, VFGS2, VFG33 cо встроенной возможностью импульсного управленияЭлектроприводы AME 655, 658 SD, 658 SU для применения с клапанами VFM 2, VF 3 (Ду = 65–100 мм), VFS 2 (Ду = 100 мм), VFG2, VFGS2, VFG33 cо встроенной возможностью импульсного управления
| 082G3442 | 082G3442 | AME 655 | 24 | 50 | 65–250 2)65–250 2) | 3/6 | 2000 | 1 | PL08-IWKB | 74668.88 | 88109.2784 | 1224.08 | 1444.4144 | 2
| 082G3443 | 082G3443 |  | 230 |  |  |  |  | 1 | PL08-IWKB | 74668.88 | 88109.2784 | 1224.08 | 1444.4144 | 2
| 082G3448 | 082G3448 | AME 658 SD | 24 |  |  | 4/6 |  | 1 | PL08-IWKB | 84851 | 100124.18 | 1391 | 1641.38 | 3
| 082G3449 | 082G3449 |  | 230 |  |  |  |  | 1 | PL08-IWKB | 84851 | 100124.18 | 1391 | 1641.38 | 3
| 082G3450 | 082G3450 | AME 658 SU | 24 |  |  |  |  | 1 | PL08-IWKB | 84851 | 100124.18 | 1391 | 1641.38 | 3
| 082G3451 | 082G3451 |  | 230 |  |  |  |  | 1 | PL08-IWKB | 84851 | 100124.18 | 1391 | 1641.38 | 3
Электроприводы AME 855 для применения с клапанами VF 3 (Ду = 200–300 мм).
| 082G3510 | 082G3510 | AME 855 | 24 | 80 | 200-300 | 2 | 15000 | 1 | PL08-IWKB | 152500 | 179950 | 2500 | 2950
| 082G3511 | 082G3511 | AME 855 | 230/115 | 80 | 200-300 | 2 | 15000 | 1 | PL08-IWKB | 152500 | 179950 | 2500 | 2950
1) При применении с клапаном VFM 2 данный электропривод может быть установлен только на клапаны Ду = 15 и 20 мм.
2) С клапанами VF 3 (Ду = 65–80 мм), VFG2, VFGS2, VFG33 необходимо использовать соответствующие адаптеры. Заказываются отдельно
Эскиз | Кодовый номер | Кодовый номер | Тип | Напряжение питания, В | Ход штока, мм | Ду управляемого клапана, мм | Время перемещения штока на 1 мм, с | Приводное усилие, Н | Кол-во в упаковке, шт. | Группа скидок | Цена, руб. |  | Цена, евро
[11 empty] | без НДС | с НДС | без НДС | с НДС
Электроприводы AMV 85/86 для применения с клапанами VF 3, VFS 2
| 082G1451 | 082G1451 | AMV 85 | 230 | 40 | 65–1501) | 8 | 5000 | 1 | PL08-IWKB | 63403.154 | 74815.7218 | 1039.396 | 1226.4911 | 1
| 082G1461 | 082G1461 | AMV 86 | 230 | 40 | 65–1501) | 3 | 5000 | 1 | PL08-IWKB | 63403.154 | 74815.7218 | 1039.396 | 1226.4911 | 1
Эскиз | Кодовый номер | Кодовый номер | Тип | Описание |  |  |  |  | Кол-во в упаковке, шт. | Группа скидок | Цена, руб. |  | Цена, евро
[11 empty] | без НДС | с НДС | без НДС | с НДС
Модули, встраиваемые в электроприводы AMV 23, AMV 33, AMV 85, AMV 86, ARV 152, ARV 153
| 082G3201 | 082G3201 | End Sw | 2 концевых переключателя для AMV 23, AMV 33, ARV 152, ARV 153 |  |  |  |  | 2 | PL08-DH-A | 9981.0913 | 11777.6878 | 163.6244 | 193.0764 | 1
| 082G3202 | 082G3202 | End Sw and pot | 2 концевых переключателя и потенциометр 10 кОм для AMV 23, AMV 33, ARV 152, ARV 153 |  |  |  |  | 2 | PL08-DH-A | 15450.6344 | 18231.7486 | 253.2891 | 298.8893 | 1
| 082G3203 | 082G3203 | End Sw and pot | 2 концевых переключателя и потенциометр 1 кОм для AMV 23, AMV 33, ARV 152, ARV 153 |  |  |  |  | 2 | PL08-DH-A | 15450.6344 | 18231.7486 | 253.2891 | 298.8893 | 2
| 082H7082 | 082H7082 | End Sw and pot | 2 концевых переключателя и потенциометр 10 кОм для AMV 85/230 |  |  |  |  | 2 | PL08 HVAC A | 13639.5492 | 16094.6681 | 223.5992 | 263.8563 | 3
| 082H7080 | 082H7080 | End Sw and pot | 2 концевых переключателя и потенциометр 10 кОм для AMV 86/230 |  |  |  |  | 2 | PL08 HVAC A | 19458.1138 | 22960.5743 | 318.9855 | 376.4076 | 3
| 082H7051 | 082H7051 | End Sw | 2 концевых переключателя для AMV 86/230 |  |  |  |  | 2 | PL08 HVAC A | 12556.1971 | 14816.3125 | 205.8393 | 242.8949 | 3
| 082H7071 | 082H7071 | End Sw | 2 концевых переключателя для AMV 85/230 |  |  |  |  | 2 | PL08 HVAC A | 11671.4374 | 13772.2962 | 191.335 | 225.784 | 3
Дополнительные принадлежности
| 065Z0311 | 065Z0311 | — | Переходник AMV(E) 25, 35 на новые версии клапанов VF3, VRG2/3,VRB2/3 (Ду = 15–50 мм) |  |  |  |  | 1 | PL08 HVAC V | 3319.3331 | 3916.813 | 54.4153 | 64.2038 | 1
| 065Z0312 | 065Z0312 | — | Переходник AMV(E) 55, 56, AME 655, 658 на новые версии клапанов VF3 (Ду = 65–80 мм) |  |  |  |  | 1 | PL08 IWKB | 3319.3331 | 3916.813 | 54.4153 | 64.2038 | 1
| 065Z0313 | 065Z0313 | — | Переходник AMV(E) 435, 445 на старые версии клапанов VF3, VRG2/3,VRB2/3 (Ду = 15–50 мм) |  |  |  |  | 1 | PL08 HVAC V | 5076.3165 | 5990.0535 | 83.2183 | 98.1985 | 2
| 065B3527 | 065B3527 | — | Адаптер-удлинитель штока для монтажа AME 655, 658 SD, 658 SU на клапаны серии VFG(S) (Ду = 15–250 мм) |  |  |  |  | 1 | PL08-DH-A | 5075.81 | 5989.4558 | 83.21 | 98.19 | 1
1) С клапанами VF 3 Ду = 125–150 мм, с клапаном VFS 2 Ду = 65–100 мм.
3.2.1.5. Электроприводы редукторные с аналоговым управлением (сигналом 0(2)–10 В или 0(4)–20 мА) серии AME, ARE для седельных регулирующих клапанов
Эскиз | Кодовый номер | Кодовый номер | Тип | Напряжение питания, В | Ход штока, мм | Ду управляемого клапана, ммДу управляемого клапана, мм | Время перемещения штока на 1 мм, с | Приводное усилие, Н | Кол-во в упаковке, шт. | Группа скидок | Цена, руб. |  | Цена, евро
[11 empty] | Цена, евро | с НДС | Цена, евро | с НДС
Электроприводы AME, ARE для применения с клапанами VM 2, VFM 2
| 082G3005 | 082G3005 | AME 10 | 24 | 5.5 | 15–251)15–251) | 14 | 300 | 1 | PL08 HVAC A | 31229.1774 | 36850.4293 | 511.9537 | 604.106 | 1
| 082G6015 | 082G6015 | ARE 152 | 24 | 10 | 15–50 | 15 | 450 | 1 | PL08 HVAC A | 35986.8221 | 42464.4501 | 589.9479 | 696.1394 | 1
| 082G6017 | 082G6017 | ARE 153 | 24 | 10 | 15–50 | 3 | 450 | 1 | PL08 HVAC A | 45977.1503 | 54253.0374 | 753.7238 | 889.3997 | 1
Электроприводы AME с возвратной пружиной - шток полностью выдвигается (SD) для применения с клапанами VM 2, VFM 2, VZЭлектроприводы AME с возвратной пружиной - шток полностью выдвигается (SD) для применения с клапанами VM 2, VFM 2, VZ
| 082G3006 | 082G3006 | AME 13 | 24 | 5.5 | 15–252)15–252) | 14 | 300 | 1 | PL08 HVAC A | 34259.5286 | 40426.2437 | 561.6316 | 662.7288 | 3
| 082H3044 | 082H3044 | AME 13 SU2)AME 13 SU2) | 24 | 5 | 15–252)15–252) | 14 | 300 | 1 | PL08 HVAC A | 34259.5286 | 40426.2437 | 561.6316 | 662.7288 | 3
| 082G3016 | 082G3016 | AME 23 | 24 | 10 | 15–50 | 15 | 450 | 1 | PL08 HVAC A | 38651.6574 | 45608.9557 | 633.6337 | 747.6884 | 1
| 082G3018 | 082G3018 | AME 33 | 24 | 10 | 15–50 | 3 | 450 | 1 | PL08 HVAC A | 48841.238 | 57632.6608 | 800.676 | 944.7992 | 2
Электроприводы AME для применения с клапанами VF 3, VRB 2/3, VRG 2/3, VFS 2
| 082G3025 | 082G3025 | AME 25 | 24 | 15 | 15–50 | 11 | 1000 | 1 | PL08 HVAC A | 37696.9615 | 44482.4146 | 617.983 | 729.2255 | 1
| 082H3038 | 082H3038 | AME 25 SD3)AME 25 SD3) | 24 | 15 | 15–50 | 15 | 450 | 1 | PL08 HVAC A | 46016.7369 | 54299.7495 | 754.3727 | 890.1676 | 1
| 082H3041 | 082H3041 | AME 25 SU2)AME 25 SU2) | 24 | 15 | 15–50 | 15 | 450 | 1 | PL08 HVAC A | 46016.7369 | 54299.7495 | 754.3727 | 890.1676 | 3
| 082G3022 | 082G3022 | AME 35 | 24 | 15 | 15–50 | 3 | 600 | 1 | PL08 HVAC A | 47773.7204 | 56372.9901 | 783.1757 | 924.1515 | 1
1) При применении с клапаном VFM 2 данный электропривод может быть установлен только на клапаны Ду = 15 и 20 мм. 2) SU – наличие возвратной пружины, которая перемещает шток привода в верхнее положение при отключении электропитания. 3) SD – наличие возвратной пружины, которая перемещает шток привода в нижнее положение при отключении электропитания.
Эскиз | Кодовый номер | Кодовый номер | Тип | Напряжение питания, В | Ход штока, мм | Ду управляемого клапана, ммДу управляемого клапана, мм | Время перемещения штока на 1 мм, с | Приводное усилие, Н | Кол-во в упаковке, шт. | Группа скидок | Цена, руб. |  | Цена, евро
[11 empty] | без НДС | с НДС | без НДС | с НДС
Электроприводы AME для применения с клапанами VF 3, VRB 2/3, VRG 2/3 (макс. рабочая температура регулируемой среды не более 130 °С)Электроприводы AME для применения с клапанами VF 3, VRB 2/3, VRG 2/3 (макс. рабочая температура регулируемой среды не более 130 °С)
| 082H0161 | 082H0161 | AME 435 | 24 | 20 | 15-80 | 7,5/15 | 400 | 1 | PL08 HVAC A | 29650.3334 | 34987.3935 | 486.071 | 573.5594 | 1
| 082H0053 | 082H0053 | AME 445 | 24 | 20 | 15-80 | 3 | 400 | 1 | PL08 HVAC A | 37655.91 | 44433.9738 | 617.31 | 728.43
Электроприводы AME для применения с клапанами VF 3, VRB 2/3, VRG 2/3
| 082H0121 | 082H0121 | AME 438 SU | 24 | 15 | 15-50 | 15 | 450 | 1 | PL08 HVAC A | 49712.802 | 58661.1064 | 814.964 | 961.6614 | 3
Электроприводы AME 655, 658 SD, 658 SU для применения с клапанами VFM 2, VF 3 (Ду = 65–100 мм), VFS 2 (Ду = 100 мм), VFG2, VFGS2, VFG33 cо встроенной возможностью импульсного управленияЭлектроприводы AME 655, 658 SD, 658 SU для применения с клапанами VFM 2, VF 3 (Ду = 65–100 мм), VFS 2 (Ду = 100 мм), VFG2, VFGS2, VFG33 cо встроенной возможностью импульсного управления
| 082G3442 | 082G3442 | AME 655 | 24 | 50 | 65–2501)65–2501) | 3/6 | 2000 | 1 | PL08-IWKB | 74668.88 | 88109.2784 | 1224.08 | 1444.4144 | 2
| 082G3443 | 082G3443 |  | 230 |  |  |  |  | 1 | PL08-IWKB | 74668.88 | 88109.2784 | 1224.08 | 1444.4144 | 2
| 082G3448 | 082G3448 | AME 658 SD | 24 |  |  | 4/6 |  | 1 | PL08-IWKB | 84851 | 100124.18 | 1391 | 1641.38 | 3
| 082G3449 | 082G3449 |  | 230 |  |  |  |  | 1 | PL08-IWKB | 84851 | 100124.18 | 1391 | 1641.38 | 3
| 082G3450 | 082G3450 | AME 658 SU | 24 |  |  |  |  | 1 | PL08-IWKB | 84851 | 100124.18 | 1391 | 1641.38 | 3
| 082G3451 | 082G3451 |  | 230 |  |  |  |  | 1 | PL08-IWKB | 84851 | 100124.18 | 1391 | 1641.38 | 3
Электроприводы AME 855 для применения с клапанами VF 3 (Ду = 200–300 мм).Электроприводы AME 855 для применения с клапанами VF 3 (Ду = 200–300 мм).
| 082G3510 | 082G3510 | AME 855 | 24 | 80 | 200-300 | 2 | 15000 | 1 | PL08-IWKB | 152500 | 179950 | 2500 | 2950
| 082G3511 | 082G3511 | AME 855 | 230/115 | 80 | 200-300 | 2 | 15000 | 1 | PL08-IWKB | 152500 | 179950 | 2500 | 2950
Электроприводы AME 85/86 для применения с клапанами VF 3, VFS 2
| 082G1452 | 082G1452 | AME 85 | 24 | 40 | 65–1502) | 8 | 5000 | 1 | PL08-IWKB | 91179.0639 | 107591.2954 | 1494.7388 | 1763.7868 | 1
| 082G1462 | 082G1462 | AME 86 | 24 | 40 | 65–1502) | 3 | 5000 | 1 | PL08-IWKB | 91179.0639 | 107591.2954 | 1494.7388 | 1763.7868 | 2
1) С клапанами VF 3 (Ду = 65–80 мм), VFG2, VFGS2, VFG33 необходимо использовать соответствующие адаптеры. Заказываются отдельно 2) С клапаном VF 3 Ду = 125–150 мм, с клапаном VFS 2 Ду = 65–100 мм.
3.2.2. Поворотные регулирующие клапаны и электроприводы к ним
3.2.2.1. Трехходовые клапаны
Эскиз | Кодовый номер | Кодовый номер | Тип | Ду, ммДу, мм | Kvs, м3/чKvs, м3/ч | Присоединение, дюймы | Кол-во в упаковке, шт. |  | Группа скидок |  | Цена, руб. |  | Цена, евро
[11 empty] | без НДС | с НДС | без НДС | с НДС
Клапан регулирующий HRB 3 с внутренней резьбой для применения с приводами AMВ; регулируемая среда – вода; Ру = 10 бар, Тмакс. = 110 °С; материал – латуньКлапан регулирующий HRB 3 с внутренней резьбой для применения с приводами AMВ; регулируемая среда – вода; Ру = 10 бар, Тмакс. = 110 °С; материал – латунь
| 065Z0399 | 065Z0399 | HRB 3 | 15 | 0.4 | Rp ½Rp ½ | 1 |  | PL08-RV |  | 3395.5185 | 4006.7118 | 55.6642 | 65.6864 | 3
| 065Z0400 | 065Z0400 | HRB 3 |  | 0.63 | Rp ½Rp ½ | 1 |  | PL08-RV |  | 3395.5185 | 4006.7118 | 55.6642 | 65.6864 | 3
| 065Z0401 | 065Z0401 | HRB 3 |  | 1 | Rp ½Rp ½ | 1 |  | PL08-RV |  | 3395.5185 | 4006.7118 | 55.6642 | 65.6864 | 3
| 065Z0402 | 065Z0402 | HRB 3 |  | 1.63 | Rp ½Rp ½ | 1 |  | PL08-RV |  | 3395.5185 | 4006.7118 | 55.6642 | 65.6864 | 1
| 065Z0403 | 065Z0403 | HRB 3 |  | 2.5 | Rp ½Rp ½ | 1 |  | PL08-RV |  | 3395.5185 | 4006.7118 | 55.6642 | 65.6864 | 2
| 065Z0404 | 065Z0404 | HRB 3 | 20 | 4 | Rp ¾ Rp ¾ | 1 |  | PL08-RV |  | 3187.2148 | 3760.9135 | 52.2494 | 61.6512 | 2
| 065Z0405 | 065Z0405 | HRB 3 |  | 6.3 | Rp ¾ Rp ¾ | 1 |  | PL08-RV |  | 3187.2148 | 3760.9135 | 52.2494 | 61.6512 | 1
| 065Z0406 | 065Z0406 | HRB 3 | 25 | 6.3 | Rp 1Rp 1 | 1 |  | PL08-RV |  | 3395.5185 | 4006.7118 | 55.6642 | 65.6864 | 2
| 065Z0407 | 065Z0407 | HRB 3 |  | 10 | Rp 1Rp 1 | 1 |  | PL08-RV |  | 3464.953 | 4088.6446 | 56.8025 | 67.028 | 1
| 065Z0408 | 065Z0408 | HRB 3 | 32 | 16 | Rp 1¼Rp 1¼ | 1 |  | PL08-RV |  | 3768.0941 | 4446.351 | 61.772 | 72.8936 | 1
| 065Z0409 | 065Z0409 | HRB 3 | 40 | 25 | Rp 1½Rp 1½ | 1 |  | PL08-RV |  | 6584.4268 | 7769.6237 | 107.9414 | 127.3688 | 1
| 065Z0410 | 065Z0410 | HRB 3 | 50 | 40 | Rp 2Rp 2 | 1 |  | PL08-RV |  | 8246.9043 | 9731.3471 | 135.1952 | 159.5256 | 1
Клапан регулирующий HFE 3 фланцевый для применения с приводами AMВ; регулируемая среда – вода; Ру = 6 бар, Тмакс. = 110 °С; материал – чугун
| 065Z0428 | 065Z0428 | HFE 3 | 20 | 12 | — | 1 |  | PL08-RV |  | 7366.8356 | 8692.866 | 120.7678 | 142.5112 | 2
| 065Z0429 | 065Z0429 | HFE 3 | 25 | 18 | — | 1 |  | PL08-RV |  | 7691.428 | 9075.885 | 126.089 | 148.7824 | 2
| 065Z0430 | 065Z0430 | HFE 3 | 32 | 28 | — | 1 |  | PL08-RV |  | 10049.3799 | 11858.2682 | 164.7439 | 194.3968 | 1
| 065Z0431 | 065Z0431 | HFE 3 | 40 | 44 | — | 1 |  | PL08-RV |  | 10534.8572 | 12431.1314 | 172.7026 | 203.788 | 1
| 065Z0432 | 065Z0432 | HFE 3 | 50 | 60 | — | 1 |  | PL08-RV |  | 13894.2471 | 16395.2116 | 227.7745 | 268.7776 | 1
| 065Z0433 | 065Z0433 | HFE 3 | 65 | 90 | — | 1 |  | PL08-RV |  | 15940.5903 | 18809.8966 | 261.3212 | 308.36 | 1
| 065Z0434 | 065Z0434 | HFE 3 | 80 | 150 | — | 1 |  | PL08-RV |  | 22326.8747 | 26345.7121 | 366.0143 | 431.9016 | 1
| 065Z0435 | 065Z0435 | HFE 3 | 100 | 225 | — | 1 |  | PL08-RV |  | 28487.3557 | 33615.0797 | 467.0058 | 551.0648 | 1
| 065Z0436 | 065Z0436 | HFE 3 | 125 | 280 | — | 1 |  | PL08-RV |  | 37293.6879 | 44006.5517 | 611.3719 | 721.4168 | 2
| 065Z0437 | 065Z0437 | HFE 3 | 150 | 400 | — | 1 |  | PL08-RV |  | 50305.6082 | 59360.6177 | 824.6821 | 973.128 | 1
3.2.2.2. Электроприводы серии AMB для поворотных регулирующих клапанов серий HRB и HFE
Эскиз | Кодовый номер | Кодовый номер | Тип | Напряжение питания, В | Ду управ-ляемого клапана, ммДу управ-ляемого клапана, ммДу управ-ляемого клапана, мм | Время поворота на 90о, сВремя поворота на 90о, сВремя поворота на 90о, с | Крутящий момент, Н • м | Кол-во в упаковке, шт. | Группа скидок |  | Цена, руб. |  | Цена, евро
[11 empty] | без НДС | с НДС | без НДС | с НДС
Электроприводы с импульсным управлением (трехпозиционные) AMB 162
| 082H0210 | 082H0210 | AMB 162 | 24 | 15–50 | 15 | 5 | 1 | PL08-RV |  | 10000.34 | 11800.4012 | 163.94 | 193.4492 | 2
| 082H0211 | 082H0211 | AMB 162 | 24 | 15–50 | 30 | 5 | 1 | PL08-RV |  | 9523.93 | 11238.2374 | 156.13 | 184.2334 | 2
| 082H0212 | 082H0212 | AMB 162 | 24 | 15–50 | 60 | 5 | 1 | PL08-RV |  | 9070.09 | 10702.7062 | 148.69 | 175.4542 | 2
| 082H0213 | 082H0213 | AMB 162 | 24 | 15–50 | 120 | 5 | 1 | PL08-RV |  | 8638.21 | 10193.0878 | 141.61 | 167.0998 | 3
| 082H0214 | 082H0214 | AMB 162 | 24 | 15–50 | 480 | 5 | 1 | PL08-RV |  | 8638.21 | 10193.0878 | 141.61 | 167.0998 | 2
| 082H0220 | 082H0220 | AMB 162 | 230 | 15–50 | 15 | 5 | 1 | PL08-RV |  | 11061.74 | 13052.8532 | 181.34 | 213.9812 | 1
| 082H0221 | 082H0221 | AMB 162 | 230 | 15–50 | 30 | 5 | 1 | PL08-RV |  | 9389.73 | 11079.8814 | 153.93 | 181.6374 | 1
| 082H0222 | 082H0222 | AMB 162 | 230 | 15–50 | 60 | 5 | 1 | PL08-RV |  | 7944.64 | 9374.6752 | 130.24 | 153.6832 | 1
| 082H0223 | 082H0223 | AMB 162 | 230 | 15–50 | 120 | 5 | 1 | PL08-RV |  | 8115.44 | 9576.2192 | 133.04 | 156.9872 | 1
| 082H0224 | 082H0224 | AMB 162 | 230 | 15–50 | 480 | 5 | 1 | PL08-RV |  | 8115.44 | 9576.2192 | 133.04 | 156.9872 | 1
Электроприводы с импульсным управлением (трехпозиционные), со встроенным концевым выключателем, AMB 162
| 082H0215 | 082H0215 | AMB 162 | 24 | 15–50 | 15 | 5 | 1 | PL08-RV |  | 11300.25 | 13334.295 | 185.25 | 218.595 | 2
| 082H0216 | 082H0216 | AMB 162 | 24 | 15–50 | 30 | 5 | 1 | PL08-RV |  | 10762.23 | 12699.4314 | 176.43 | 208.1874 | 2
| 082H0217 | 082H0217 | AMB 162 | 24 | 15–50 | 60 | 5 | 1 | PL08-RV |  | 10249.22 | 12094.0796 | 168.02 | 198.2636 | 2
| 082H0218 | 082H0218 | AMB 162 | 24 | 15–50 | 120 | 5 | 1 | PL08-RV |  | 9761.22 | 11518.2396 | 160.02 | 188.8236 | 3
| 082H0219 | 082H0219 | AMB 162 | 24 | 15–50 | 480 | 5 | 1 | PL08-RV |  | 9761.22 | 11518.2396 | 160.02 | 188.8236 | 2
| 082H0225 | 082H0225 | AMB 162 | 230 | 15–50 | 15 | 5 | 1 | PL08-RV |  | 11946.24 | 14096.5632 | 195.84 | 231.0912 | 2
| 082H0226 | 082H0226 | AMB 162 | 230 | 15–50 | 30 | 5 | 1 | PL08-RV |  | 10140.64 | 11965.9552 | 166.24 | 196.1632 | 2
| 082H0227 | 082H0227 | AMB 162 | 230 | 15–50 | 60 | 5 | 1 | PL08-RV |  | 8580.26 | 10124.7068 | 140.66 | 165.9788 | 2
| 082H0228 | 082H0228 | AMB 162 | 230 | 15–50 | 120 | 5 | 1 | PL08-RV |  | 8764.48 | 10342.0864 | 143.68 | 169.5424 | 2
| 082H0229 | 082H0229 | AMB 162 | 230 | 15–50 | 480 | 5 | 1 | PL08-RV |  | 8764.48 | 10342.0864 | 143.68 | 169.5424 | 2
Электроприводы с импульсным управлением (трехпозиционные) AMB 182
| 082H0231 | 082H0231 | AMB 182 | 24 | 65-100¹⁾ | 60 | 10 | 1 | PL08-RV |  | 11062.35 | 13053.573 | 181.35 | 213.993 | 3
| 082H0232 | 082H0232 | AMB 182 | 230 | 65-100¹⁾ | 60 | 10 | 1 | PL08-RV |  | 11062.35 | 13053.573 | 181.35 | 213.993 | 2
| 082H0233 | 082H0233 | AMB 182 | 24 | 125-150¹⁾125-150¹⁾ | 60 | 15 | 1 | PL08-RV |  | 11062.35 | 13053.573 | 181.35 | 213.993 | 2
| 082H0234 | 082H0234 | AMB 182 | 24 | 125-150¹⁾125-150¹⁾ | 240 | 15 | 1 | PL08-RV |  | 11062.35 | 13053.573 | 181.35 | 213.993 | 1
| 082H0237 | 082H0237 | AMB 182 | 230 | 125-150¹⁾125-150¹⁾ | 60 | 15 | 1 | PL08-RV |  | 9770.98 | 11529.7564 | 160.18 | 189.0124 | 1
| 082H0238 | 082H0238 | AMB 182 | 230 | 125-150¹⁾125-150¹⁾ | 240 | 15 | 1 | PL08-RV |  | 9955.81 | 11747.8558 | 163.21 | 192.5878 | 1
Электроприводы с импульсным управлением (трехпозиционные), со встроенным концевым выключателем, AMB 182
| 082H0235 | 082H0235 | AMB 182 | 24 | 125-150¹⁾ | 60 | 15 | 1 | PL08-RV |  | 11946.85 | 14097.283 | 195.85 | 231.103 | 2
| 082H0236 | 082H0236 | AMB 182 | 24 | 125-150¹⁾ | 240 | 15 | 1 | PL08-RV |  | 11946.85 | 14097.283 | 195.85 | 231.103 | 2
| 082H0239 | 082H0239 | AMB 182 | 230 | 125-150¹⁾ | 60 | 15 | 1 | PL08-RV |  | 10552.39 | 12451.8202 | 172.99 | 204.1282 | 3
| 082H0240 | 082H0240 | AMB 182 | 230 | 125-150¹⁾ | 240 | 15 | 1 | PL08-RV |  | 10752.47 | 12687.9146 | 176.27 | 207.9986 | 3
Электроприводы с аналоговым управлением (сигналом 0(2)–10 В или 0(4)–20 мА) серии AMВ
| 082H0230 | 082H0230 | AMB 162 | 24 | 15–50 | 15/30/60/120/240/480 | 5 | 1 | PL08-RV |  | 11707.12 | 13814.4016 | 191.92 | 226.4656 | 1
| 082H0241 | 082H0241 | AMB 182 | 24 | 65–150¹⁾ | 15/30/60/120/240/480 | 15 | 1 | PL08-RV |  | 23162.92 | 27332.2456 | 379.72 | 448.0696 | 3
¹⁾ Возможно применение с клапанами Ду=15-150
3.2.3. Клапаны и электроприводы для автоматизации местных вентиляционных установок
3.2.3.1. Двухходовые (проходные) клапаны
Эскиз | Кодовый номер | Кодовый номер | Тип | Ду, ммДу, ммДу, ммДу, мм | Kvs, м3/ч Kvs, м3/ч Kvs, м3/ч Kvs, м3/ч | Присоединение, дюймы | Кол-во в упаковке, шт. |  | Группа скидок |  | Цена, руб. |  | Цена, евро
[11 empty] | без НДС | с НДС | без НДС | с НДС
Клапан регулирующий двухходовой VZ 2 c наружной резьбой; регулируемая среда – вода или 50% водный раствор гликоля; Ру = 16 бар, Тмакс. = 120 °С; материал – латунь; ход штока 5,5 мм, для применения с приводами AMV(E) 13SU, AMV(E) 130, 140,130H,140HКлапан регулирующий двухходовой VZ 2 c наружной резьбой; регулируемая среда – вода или 50% водный раствор гликоля; Ру = 16 бар, Тмакс. = 120 °С; материал – латунь; ход штока 5,5 мм, для применения с приводами AMV(E) 13SU, AMV(E) 130, 140,130H,140HКлапан регулирующий двухходовой VZ 2 c наружной резьбой; регулируемая среда – вода или 50% водный раствор гликоля; Ру = 16 бар, Тмакс. = 120 °С; материал – латунь; ход штока 5,5 мм, для применения с приводами AMV(E) 13SU, AMV(E) 130, 140,130H,140HКлапан регулирующий двухходовой VZ 2 c наружной резьбой; регулируемая среда – вода или 50% водный раствор гликоля; Ру = 16 бар, Тмакс. = 120 °С; материал – латунь; ход штока 5,5 мм, для применения с приводами AMV(E) 13SU, AMV(E) 130, 140,130H,140H
| 065Z5310 | 065Z5310 | VZ 2 | 15 | 0.25 | G ½ | 1 |  | PL08 HVAC V |  | 9365.6472 | 11051.4637 | 153.5352 | 181.168 | 3
| 065Z5311 | 065Z5311 | VZ 2 | 15 | 0.4 | G ½ | 1 |  | PL08 HVAC V |  | 9365.6472 | 11051.4637 | 153.5352 | 181.168 | 3
| 065Z5312 | 065Z5312 | VZ 2 | 15 | 0.63 | G ½ | 1 |  | PL08 HVAC V |  | 9365.6472 | 11051.4637 | 153.5352 | 181.168 | 3
| 065Z5313 | 065Z5313 | VZ 2 | 15 | 1 | G ½ | 1 |  | PL08 HVAC V |  | 9365.6472 | 11051.4637 | 153.5352 | 181.168 | 3
| 065Z5314 | 065Z5314 | VZ 2 | 15 | 1.6 | G ½ | 1 |  | PL08 HVAC V |  | 9365.6472 | 11051.4637 | 153.5352 | 181.168 | 3
| 065Z5315 | 065Z5315 | VZ 2 | 15 | 2.5 | G ½ | 1 |  | PL08 HVAC V |  | 9365.6472 | 11051.4637 | 153.5352 | 181.168 | 3
| 065Z5320 | 065Z5320 | VZ 2 | 20 | 2.5 | G ¾ | 1 |  | PL08 HVAC V |  | 9365.6472 | 11051.4637 | 153.5352 | 181.168 | 3
| 065Z5321 | 065Z5321 | VZ 2 | 20 | 4 | G ¾ | 1 |  | PL08 HVAC V |  | 9365.6472 | 11051.4637 | 153.5352 | 181.168 | 3
Клапан регулирующий двухходовой VZ 3 c наружной резьбой; регулируемая среда – вода или 50% водный раствор гликоля; Ру = 16 бар, Тмакс. = 120 °С; материал – латунь; ход штока 5,5 мм, для применения с приводами AMV(E) 13SU, AMV(E) 130, 140,130H,140HКлапан регулирующий двухходовой VZ 3 c наружной резьбой; регулируемая среда – вода или 50% водный раствор гликоля; Ру = 16 бар, Тмакс. = 120 °С; материал – латунь; ход штока 5,5 мм, для применения с приводами AMV(E) 13SU, AMV(E) 130, 140,130H,140HКлапан регулирующий двухходовой VZ 3 c наружной резьбой; регулируемая среда – вода или 50% водный раствор гликоля; Ру = 16 бар, Тмакс. = 120 °С; материал – латунь; ход штока 5,5 мм, для применения с приводами AMV(E) 13SU, AMV(E) 130, 140,130H,140HКлапан регулирующий двухходовой VZ 3 c наружной резьбой; регулируемая среда – вода или 50% водный раствор гликоля; Ру = 16 бар, Тмакс. = 120 °С; материал – латунь; ход штока 5,5 мм, для применения с приводами AMV(E) 13SU, AMV(E) 130, 140,130H,140H
| 065Z5410 | 065Z5410 | VZ 3 | 15 | 0.25 | G ½ | 1 |  | PL08 HVAC V |  | 10536.1152 | 12432.6159 | 172.7232 | 203.8088 | 3
| 065Z5411 | 065Z5411 | VZ 3 | 15 | 0.4 | G ½ | 1 |  | PL08 HVAC V |  | 10536.1152 | 12432.6159 | 172.7232 | 203.8088 | 3
| 065Z5412 | 065Z5412 | VZ 3 | 15 | 0.63 | G ½ | 1 |  | PL08 HVAC V |  | 10536.1152 | 12432.6159 | 172.7232 | 203.8088 | 3
| 065Z5413 | 065Z5413 | VZ 3 | 15 | 1 | G ½ | 1 |  | PL08 HVAC V |  | 10536.1152 | 12432.6159 | 172.7232 | 203.8088 | 3
| 065Z5414 | 065Z5414 | VZ 3 | 15 | 1.6 | G ½ | 1 |  | PL08 HVAC V |  | 10536.1152 | 12432.6159 | 172.7232 | 203.8088 | 3
| 065Z5415 | 065Z5415 | VZ 3 | 15 | 2.5 | G ½ | 1 |  | PL08 HVAC V |  | 10536.1152 | 12432.6159 | 172.7232 | 203.8088 | 3
| 065Z5420 | 065Z5420 | VZ 3 | 20 | 2.5 | G ¾ | 1 |  | PL08 HVAC V |  | 10536.1152 | 12432.6159 | 172.7232 | 203.8088 | 3
| 065Z5421 | 065Z5421 | VZ 3 | 20 | 4 | G ¾ | 1 |  | PL08 HVAC V |  | 10536.1152 | 12432.6159 | 172.7232 | 203.8088 | 3
Клапан регулирующий двухходовой VZ 4 c наружной резьбой; регулируемая среда – вода или 50% водный раствор гликоля; Ру = 16 бар, Тмакс. = 120 °С; материал – латунь; ход штока 5,5 мм, для применения с приводами AMV(E) 13SU, AMV(E) 130, 140,130H,140HКлапан регулирующий двухходовой VZ 4 c наружной резьбой; регулируемая среда – вода или 50% водный раствор гликоля; Ру = 16 бар, Тмакс. = 120 °С; материал – латунь; ход штока 5,5 мм, для применения с приводами AMV(E) 13SU, AMV(E) 130, 140,130H,140HКлапан регулирующий двухходовой VZ 4 c наружной резьбой; регулируемая среда – вода или 50% водный раствор гликоля; Ру = 16 бар, Тмакс. = 120 °С; материал – латунь; ход штока 5,5 мм, для применения с приводами AMV(E) 13SU, AMV(E) 130, 140,130H,140H
| 065Z5510 | 065Z5510 | VZ 4 | 15 | 0.25 | G ½ | 1 |  | PL08 HVAC V |  | 11122.9352 | 13125.0635 | 182.3432 | 215.1656 | 3
| 065Z5511 | 065Z5511 | VZ 4 | 15 | 0.4 | G ½ | 1 |  | PL08 HVAC V |  | 11122.9352 | 13125.0635 | 182.3432 | 215.1656 | 3
| 065Z5512 | 065Z5512 | VZ 4 | 15 | 0.63 | G ½ | 1 |  | PL08 HVAC V |  | 11122.9352 | 13125.0635 | 182.3432 | 215.1656 | 3
| 065Z5513 | 065Z5513 | VZ 4 | 15 | 1 | G ½ | 1 |  | PL08 HVAC V |  | 11122.9352 | 13125.0635 | 182.3432 | 215.1656 | 3
| 065Z5514 | 065Z5514 | VZ 4 | 15 | 1.6 | G ½ | 1 |  | PL08 HVAC V |  | 11122.9352 | 13125.0635 | 182.3432 | 215.1656 | 3
| 065Z5515 | 065Z5515 | VZ 4 | 15 | 2.5 | G ½ | 1 |  | PL08 HVAC V |  | 11122.9352 | 13125.0635 | 182.3432 | 215.1656 | 3
| 065Z5520 | 065Z5520 | VZ 4 | 20 | 2.5 | G ¾ | 1 |  | PL08 HVAC V |  | 11122.9352 | 13125.0635 | 182.3432 | 215.1656 | 3
| 065Z5521 | 065Z5521 | VZ 4 | 20 | 4 | G ¾ | 1 |  | PL08 HVAC V |  | 11122.9352 | 13125.0635 | 182.3432 | 215.1656 | 3
Клапан регулирующий двухходовой VZL 2 c наружной резьбой; регулируемая среда – вода или 50% водный раствор гликоля; Ру = 16 бар, Тмакс. = 120 °С; материал – латунь; ход штока 2,8 мм, для применения с приводами AMV(E) 13SU, AMV(E) 130, 140,130H,140H и TWA-ZКлапан регулирующий двухходовой VZL 2 c наружной резьбой; регулируемая среда – вода или 50% водный раствор гликоля; Ру = 16 бар, Тмакс. = 120 °С; материал – латунь; ход штока 2,8 мм, для применения с приводами AMV(E) 13SU, AMV(E) 130, 140,130H,140H и TWA-ZКлапан регулирующий двухходовой VZL 2 c наружной резьбой; регулируемая среда – вода или 50% водный раствор гликоля; Ру = 16 бар, Тмакс. = 120 °С; материал – латунь; ход штока 2,8 мм, для применения с приводами AMV(E) 13SU, AMV(E) 130, 140,130H,140H и TWA-Z
| 065Z2070 | 065Z2070 | VZL 2 | 15 | 0.25 | G ½ | 1 |  | PL08 HVAC V |  | 6109.9064 | 7209.6896 | 100.1624 | 118.196 | 3
| 065Z2071 | 065Z2071 | VZL 2 | 15 | 0.4 | G ½ | 1 |  | PL08 HVAC V |  | 8728.7096 | 10299.8773 | 143.0936 | 168.8544 | 3
| 065Z2072 | 065Z2072 | VZL 2 | 15 | 0.63 | G ½ | 1 |  | PL08 HVAC V |  | 8728.7096 | 10299.8773 | 143.0936 | 168.8544 | 3
| 065Z2073 | 065Z2073 | VZL 2 | 15 | 1 | G ½ | 1 |  | PL08 HVAC V |  | 8728.7096 | 10299.8773 | 143.0936 | 168.8544 | 3
| 065Z2074 | 065Z2074 | VZL 2 | 15 | 1.6 | G ½ | 1 |  | PL08 HVAC V |  | 8728.7096 | 10299.8773 | 143.0936 | 168.8544 | 3
| 065Z2075 | 065Z2075 | VZL 2 | 20 | 2.5 | G ¾ | 1 |  | PL08 HVAC V |  | 9504.5808 | 11215.4053 | 155.8128 | 183.8616 | 3
| 065Z2076 | 065Z2076 | VZL 2 | 20 | 3.5 | G ¾ | 1 |  | PL08 HVAC V |  | 9504.5808 | 11215.4053 | 155.8128 | 183.8616 | 3
Клапан регулирующий двухходовой VZL 3 c наружной резьбой; регулируемая среда – вода или 50% водный раствор гликоля; Ру = 16 бар, Тмакс. = 120 °С; материал – латунь; ход штока 2,8 мм, для применения с приводами AMV(E) 13SU, AMV(E) 130, 140,130H,140H и TWA-ZКлапан регулирующий двухходовой VZL 3 c наружной резьбой; регулируемая среда – вода или 50% водный раствор гликоля; Ру = 16 бар, Тмакс. = 120 °С; материал – латунь; ход штока 2,8 мм, для применения с приводами AMV(E) 13SU, AMV(E) 130, 140,130H,140H и TWA-Z
| 065Z2080 | 065Z2080 | VZL 3 | 15 | 0.25 | G ½ | 1 |  | PL08 HVAC V |  | 10034.3048 | 11840.4797 | 164.4968 | 194.1056 | 3
| 065Z2081 | 065Z2081 | VZL 3 | 15 | 0.4 | G ½ | 1 |  | PL08 HVAC V |  | 10034.3048 | 11840.4797 | 164.4968 | 194.1056 | 3
| 065Z2082 | 065Z2082 | VZL 3 | 15 | 0.63 | G ½ | 1 |  | PL08 HVAC V |  | 10034.3048 | 11840.4797 | 164.4968 | 194.1056 | 3
| 065Z2083 | 065Z2083 | VZL 3 | 15 | 1 | G ½ | 1 |  | PL08 HVAC V |  | 10034.3048 | 11840.4797 | 164.4968 | 194.1056 | 3
| 065Z2084 | 065Z2084 | VZL 3 | 15 | 1.6 | G ½ | 1 |  | PL08 HVAC V |  | 10034.3048 | 11840.4797 | 164.4968 | 194.1056 | 3
| 065Z2085 | 065Z2085 | VZL 3 | 20 | 2.5 | G ¾ | 1 |  | PL08 HVAC V |  | 10034.3048 | 11840.4797 | 164.4968 | 194.1056 | 3
| 065Z2086 | 065Z2086 | VZL 3 | 20 | 3.5 | G ¾ | 1 |  | PL08 HVAC V |  | 10034.3048 | 11840.4797 | 164.4968 | 194.1056 | 3
Клапан регулирующий двухходовой VZL 4 c наружной резьбой; регулируемая среда – вода или 50% водный раствор гликоля; Ру = 16 бар, Тмакс. = 120 °С; материал – латунь; ход штока 2,8 мм, для применения с приводами AMV(E) 13SU, AMV(E) 130, 140,130H,140H и TWA-ZКлапан регулирующий двухходовой VZL 4 c наружной резьбой; регулируемая среда – вода или 50% водный раствор гликоля; Ру = 16 бар, Тмакс. = 120 °С; материал – латунь; ход штока 2,8 мм, для применения с приводами AMV(E) 13SU, AMV(E) 130, 140,130H,140H и TWA-Z
| 0 | 065Z2090 | VZL 4 | 15 | 0.25 | G ½ | 1 |  | PL08 HVAC V |  | 10592.5768 | 12499.2406 | 173.6488 | 204.9008 | 3
| 0 | 065Z2091 | VZL 4 | 15 | 0.4 | G ½ | 1 |  | PL08 HVAC V |  | 10592.5768 | 12499.2406 | 173.6488 | 204.9008 | 3
| 0 | 065Z2092 | VZL 4 | 15 | 0.63 | G ½ | 1 |  | PL08 HVAC V |  | 10592.5768 | 12499.2406 | 173.6488 | 204.9008 | 3
| 0 | 065Z2093 | VZL 4 | 15 | 1 | G ½ | 1 |  | PL08 HVAC V |  | 10592.5768 | 12499.2406 | 173.6488 | 204.9008 | 3
| 0 | 065Z2094 | VZL 4 | 15 | 1.6 | G ½ | 1 |  | PL08 HVAC V |  | 10592.5768 | 12499.2406 | 173.6488 | 204.9008 | 3
| 0 | 065Z2095 | VZL 4 | 20 | 2.5 | G ¾ | 1 |  | PL08 HVAC V |  | 10592.5768 | 12499.2406 | 173.6488 | 204.9008 | 3
| 0 | 065Z2096 | VZL 4 | 20 | 3.5 | G ¾ | 1 |  | PL08 HVAC V |  | 10592.5768 | 12499.2406 | 173.6488 | 204.9008 | 3
Комплект присоединительных фитингов (2 гайки, 2 патрубка, 2 прокладки) для клапанов VZ 2,VZ 3,VZ 4, VZL 2,VZL 3,VZL 4
| 065Z7015 | 065Z7015 | — | 15 | С наружной резьбой; материал – латунь |  | 1 |  | PL08 HVAC V |  | 1311.9392 | 1548.0883 | 21.5072 | 25.376 | 3
| 003H6902 | 003H6902 | — | 20 |  |  | 1 |  | PL08-IWKS |  | 1140.6512 | 1345.9684 | 18.6992 | 22.0688 | 3
| 065Z7016 | 065Z7016 | — | 15 | Под приварку; материал патрубка – сталь; материал гайки – латунь |  | 1 |  | PL08 HVAC V |  | 1669.1064 | 1969.5456 | 27.3624 | 32.292 | 3
| 065Z7017 | 065Z7017 | — | 20 |  |  | 1 |  | PL08 HVAC V |  | 4237.1576 | 4999.846 | 69.4616 | 81.9624 | 3
Эскиз | Кодовый номер | Кодовый номер | Тип | Напряжение питания, В | Время перемещения штока на 1 мм, с | Приводное усилие, Н | Кол-во в упаковке, шт. |  | Группа скидок |  | Цена, руб. |  | Цена, евро
[11 empty] | без НДС | с НДС | без НДС | с НДС
Электроприводы AMV для применения с клапанами VZ, VZL
| 0 | 082H8036 | AMV 130 | 24 | 24 | 200 | 1 |  | PL08 HVAC A
| 0 | 082H8037 | AMV 130 | 230 | 24 | 200 | 1 |  | PL08 HVAC A |  | 12151.81 | 14339.1358 | 199.21 | 235.07 | 2
| 0 | 082H8038 | AMV 140 | 24 | 12 | 200 | 1 |  | PL08 HVAC A
| 0 | 082H8039 | AMV 140 | 230 | 12 | 200 | 1 |  | PL08 HVAC A |  | 12151.81 | 14339.1358 | 199.21 | 235.07 | 2
| 0 | 082H8040 | AMV 130H | 24 | 24 | 200 | 1 |  | PL08 HVAC A
| 0 | 082H8041 | AMV 130H | 230 | 24 | 200 | 1 |  | PL08 HVAC A |  | 12149.98 | 14336.9764 | 199.18 | 235.03 | 2
| 0 | 082H8042 | AMV 140H | 24 | 12 | 200 | 1 |  | PL08 HVAC A
| 0 | 082H8043 | AMV 140H | 230 | 12 | 200 | 1 |  | PL08 HVAC A |  | 12149.98 | 14336.9764 | 199.18 | 235.03 | 2
3.2.3.2. Термоэлектрические приводы серии TWA для применения с клапанами типа RA-C, CFD, RTD
Эскиз | Кодовый номер | Кодовый номер | Тип | Описание |  |  | Напряжение питания, В | Приводное усилие, Н | Кол-во в упаковке, шт. | Группа скидок | Цена, руб. |  | Цена, евро
[11 empty] | без НДС | с НДС | без НДС | с НДС
Термоэлектрический привод TWA-Z для клапанов AB-QM, VZL 2, VZL 3, VZL 4
| 082F1260 | 082F1260 | TWA-Z | Нормально открытый |  |  | 24 | 90 | 1 | PL28-BV | 2392.9568 | 2823.689 | 39.2288 | 46.2904 | 3
| 082F1262 | 082F1262 | TWA-Z | Нормально закрытый |  |  | 24 |  | 1 | PL28-BV | 2392.9568 | 2823.689 | 39.2288 | 46.2904 | 3
| 082F1264 | 082F1264 | TWA-Z | Нормально открытый |  |  | 230 |  | 1 | PL28-BV | 2392.9568 | 2823.689 | 39.2288 | 46.2904 | 3
| 082F1266 | 082F1266 | TWA-Z | Нормально закрытый |  |  | 230 |  | 1 | PL28-BV | 2392.9568 | 2823.689 | 39.2288 | 46.2904 | 3
Термоэлектрический привод TWA-ZL для клапанов VZL 2, VZL 3, VZL 4
| 082H3100 | 082H3100 | TWA-ZL NC | Нормально закрытый |  |  | 24 | 105 | 1 | PL08 HVAC A | 2300.92 | 2715.0856 | 37.72 | 44.51 | 3
| 082H3101 | 082H3101 | TWA-ZL NO | Нормально открытый |  |  | 24 |  | 1 | PL08 HVAC A | 2300.92 | 2715.0856 | 37.72 | 44.51 | 3
| 082H3102 | 082H3102 | TWA-ZL NC | Нормально закрытый |  |  | 230 |  | 1 | PL08 HVAC A | 2300.92 | 2715.0856 | 37.72 | 44.51 | 3
| 082H3103 | 082H3103 | TWA-ZL NO | Нормально открытый |  |  | 230 |  | 1 | PL08 HVAC A | 2300.92 | 2715.0856 | 37.72 | 44.51 | 3
3.2.4. Двухпозиционные клапаны для местных вентиляционных установок
3.2.4.1. Двухходовые (проходные) клапаны
Эскиз | Кодовый номер | Кодовый номер | Тип | Ду, мм | Kvs, м3/ч | Присоединение, дюймы | Кол-во в упаковке, шт. |  | Группа скидок |  | Цена, руб. |  | Цена, евро
[11 empty] | без НДС | с НДС | без НДС | с НДС
Клапан шаровой двухпозиционный AMZ112 c внутренней резьбой; Ру = 16 бар, Тмакс. = 130 °С; материал – латунь никелированная, время закрытия 30 с/90°, в комплекте с электроприводом, U = 220 В
| 082G5406 | 082G5406 | AMZ 112 | 15 | 17 | Rp ½ | 1 |  | PL08 HVAC V |  | 10639.01 | 12554.0318 | 174.41 | 205.8 | 2
| 082G5407 | 082G5407 | AMZ 112 | 20 | 41 | Rp ¾ | 1 |  | PL08 HVAC V |  | 10862.88 | 12818.1984 | 178.08 | 210.13 | 1
| 082G5408 | 082G5408 | AMZ 112 | 25 | 70 | Rp 1 | 1 |  | PL08 HVAC V |  | 11199.6 | 13215.528 | 183.6 | 216.65 | 1
| 082G5409 | 082G5409 | AMZ 112 | 32 | 121 | Rp 1¼ | 1 |  | PL08 HVAC V |  | 12057.87 | 14228.2866 | 197.67 | 233.25 | 3
| 082G5410 | 082G5410 | AMZ 112 | 40 | 200 | Rp 1½ | 1 |  | PL08 HVAC V |  | 17846.16 | 21058.4688 | 292.56 | 345.22 | 3
| 082G5411 | 082G5411 | AMZ 112 | 50 | 292 | Rp 2 | 1 |  | PL08 HVAC V |  | 20700.96 | 24427.1328 | 339.36 | 400.44 | 3
Клапан шаровой двухпозиционный AMZ112 c внутренней резьбой; Ру = 16 бар, Тмакс. = 130 °С; материал – латунь никелированная, время закрытия 30 с/90°, в комплекте с электроприводом, U = 24 В
| 082G5400 | 082G5400 | AMZ 112 | 15 | 17 | Rp ½ | 1 |  | PL08 HVAC V |  | 9423.28 | 11119.4704 | 154.48 | 182.29 | 3
| 082G5401 | 082G5401 | AMZ 112 | 20 | 41 | Rp ¾ | 1 |  | PL08 HVAC V |  | 9779.52 | 11539.8336 | 160.32 | 189.18 | 3
| 082G5402 | 082G5402 | AMZ 112 | 25 | 70 | Rp 1 | 1 |  | PL08 HVAC V |  | 10279.11 | 12129.3498 | 168.51 | 198.84 | 3
| 082G5403 | 082G5403 | AMZ 112 | 32 | 121 | Rp 1¼ | 1 |  | PL08 HVAC V |  | 10707.33 | 12634.6494 | 175.53 | 207.13 | 3
| 082G5404 | 082G5404 | AMZ 112 | 40 | 200 | Rp 1½ | 1 |  | PL08 HVAC V |  | 17846.16 | 21058.4688 | 292.56 | 345.22 | 3
| 082G5405 | 082G5405 | AMZ 112 | 50 | 292 | Rp 2 | 1 |  | PL08 HVAC V |  | 20700.96 | 24427.1328 | 339.36 | 400.44 | 3
3.2.4.2. Трехходовые клапаны
Эскиз | Кодовый номер | Кодовый номер | Тип | Ду, мм | Kvs, м3/ч | Присоединение, дюймы | Кол-во в упаковке, шт. |  | Группа скидок |  | Цена, руб. |  | Цена, евро
[11 empty] | без НДС | с НДС | без НДС | с НДС
Клапан шаровой двухпозиционный разделительный AMZ 113 c внутренней резьбой; регулируемая среда – вода; Ру = 16 бар, перепад давления на клапане не более 2 бар, Тмакс. = 130 °С; время закрытия – 60 с; материал – латунь никелированная; в комплекте с электроприводом, U = 220 В
| 082G5418 | 082G5418 | AMZ 113 | 15 | 17 | Rp ½ | 1 |  | PL08 HVAC V |  | 16798.18 | 19821.8524 | 275.38 | 324.95 | 3
| 082G5419 | 082G5419 | AMZ 113 | 20 | 41 | Rp ¾ | 1 |  | PL08 HVAC V |  | 17245.31 | 20349.4658 | 282.71 | 333.6 | 3
| 082G5420 | 082G5420 | AMZ 113 | 25 | 70 | Rp 1 | 1 |  | PL08 HVAC V |  | 17918.75 | 21144.125 | 293.75 | 346.63 | 2
| 082G5421 | 082G5421 | AMZ 113 | 32 | 121 | Rp 1¼ | 1 |  | PL08 HVAC V |  | 22580.98 | 26645.5564 | 370.18 | 436.81 | 2
Клапан шаровой двухпозиционный разделительный AMZ 113 c внутренней резьбой; регулируемая среда – вода; Ру = 16 бар, перепад давления на клапане не более 2 бар, Тмакс. = 130 °С; время закрытия – 60 с; материал – латунь никелированная; в комплекте с электроприводом, U = 24 В
| 082G5412 | 082G5412 | AMZ 113 | 15 | 17 | Rp ½ | 1 |  | PL08 HVAC V |  | 14905.96 | 17589.0328 | 244.36 | 288.34 | 3
| 082G5413 | 082G5413 | AMZ 113 | 20 | 41 | Rp ¾ | 1 |  | PL08 HVAC V |  | 14980.38 | 17676.8484 | 245.58 | 289.78 | 3
| 082G5414 | 082G5414 | AMZ 113 | 25 | 70 | Rp 1 | 1 |  | PL08 HVAC V |  | 15928.32 | 18795.4176 | 261.12 | 308.12 | 3
| 082G5415 | 082G5415 | AMZ 113 | 32 | 121 | Rp 1¼ | 1 |  | PL08 HVAC V |  | 23622.86 | 27874.9748 | 387.26 | 456.97 | 3
3.2.5. Соленоидные (электромагнитные) клапаны
3.2.5.1. Клапаны соленоидные нормально закрытые и нормально открытые
Эскиз | Кодовый номер | Кодовый номер | Тип | Ду, ммДу, мм | Kvs, м3/чKvs, м3/ч | Минимально необходимое ΔP, бар | Присоеди-нение, дюймы | Кол-во в упаковке, шт. | Группа скидок |  | Цена, руб. |  | Цена, евро
[11 empty] | без НДС | с НДС | без НДС | с НДС
Клапан соленоидный EV220B нормально закрытый (закрыт при отсутствии тока на катушке), для воды и нейтральных жидкостей, без электромагнитных катушек (катушки заказываются отдельно); Ру = 20 бар, Траб. = -30 ... +120 ºС; корпус – латунь; мембрана EPDMКлапан соленоидный EV220B нормально закрытый (закрыт при отсутствии тока на катушке), для воды и нейтральных жидкостей, без электромагнитных катушек (катушки заказываются отдельно); Ру = 20 бар, Траб. = -30 ... +120 ºС; корпус – латунь; мембрана EPDM
| 032U12411)032U12411) | 032U12411)032U12411) | EV220B | 10 | 0.7 | 0.1 | G 3/8 | 1 | PL04-SV |  | 2063.02 | 2434.3636 | 33.82 | 39.9076 | 1
| 032U12511)032U12511) | 032U12511)032U12511) | EV220B | 10 | 1.5 | 0.1 | G ½ | 1 | PL04-SV |  | 2459.52 | 2902.2336 | 40.32 | 47.5776 | 1
| 032U7115 | 032U7115 | EV220B | 15 | 4 | 0.3 | G ½ | 1 | PL04-SV |  | 4126.04 | 4868.7272 | 67.64 | 79.8152 | 1
| 032U7120 | 032U7120 | EV220B | 20 | 8 | 0.3 | G ¾ | 1 | PL04-SV |  | 7141.27 | 8426.6986 | 117.07 | 138.1426 | 1
| 032U7125 | 032U7125 | EV220B | 25 | 11 | 0.3 | G 1 | 1 | PL04-SV |  | 7934.88 | 9363.1584 | 130.08 | 153.4944 | 1
| 032U7132 | 032U7132 | EV220B | 32 | 18 | 0.3 | G 1¼ | 1 | PL04-SV |  | 11679.67 | 13782.0106 | 191.47 | 225.9346 | 1
| 032U7140 | 032U7140 | EV220B | 40 | 24 | 0.3 | G 1½ | 1 | PL04-SV |  | 13838.46 | 16329.3828 | 226.86 | 267.6948 | 1
| 032U7150 | 032U7150 | EV220B | 50 | 40 | 0.3 | G 2 | 1 | PL04-SV |  | 17139.17 | 20224.2206 | 280.97 | 331.5446 | 1
Клапан соленоидный EV250B нормально закрытый (закрыт при отсутствии тока на катушке) для воды и нейтральных жидкостей, без электромагнитных катушек (катушки заказываются отдельно); Ру = 16(10) бар, Траб. = -30 ... +120 ºС; корпус – латунь; мембрана EPDMКлапан соленоидный EV250B нормально закрытый (закрыт при отсутствии тока на катушке) для воды и нейтральных жидкостей, без электромагнитных катушек (катушки заказываются отдельно); Ру = 16(10) бар, Траб. = -30 ... +120 ºС; корпус – латунь; мембрана EPDM
| 032U5252 | 032U5252 | EV250B | 12 | 4 | 0 | G ½ | 1 | PL04-SV |  | 4960.3895 | 5853.2596 | 81.3179 | 95.9551 | 1
| 032U5254 | 032U5254 | EV250B | 18 | 6 | 0 | G ¾ | 1 | PL04-SV |  | 7365.4078 | 8691.1812 | 120.7444 | 142.4784 | 1
| 032U5256 | 032U5256 | EV250B | 22 | 7 | 0 | G 1 | 1 | PL04-SV |  | 8493.0538 | 10021.8035 | 139.2304 | 164.2919 | 1
Клапан соленоидный EV220В нормально открытый (открыт при отсутствии тока на катушке) для воды, без электромагнитных катушек (катушки заказываются отдельно); Ру = 16 бар, Траб. = -30 ... +120 ºС; корпус – латунь; мембрана EPDM
| 032U7117 | 032U7117 | EV220B | 15 | 4 | 0.3 | G ½ | 1 | PL04-SV |  | 6030.46 | 7115.9428 | 98.86 | 116.6548 | 1
| 032U7122 | 032U7122 | EV220B | 20 | 8 | 0.3 | G ¾ | 1 | PL04-SV |  | 9362.89 | 11048.2102 | 153.49 | 181.1182 | 1
| 032U7127 | 032U7127 | EV220B | 25 | 11 | 0.3 | G 1 | 1 | PL04-SV |  | 12536.72 | 14793.3296 | 205.52 | 242.5136 | 1
| 032U7134 | 032U7134 | EV220B | 32 | 18 | 0.3 | G 1¼ | 1 | PL04-SV |  | 17218.47 | 20317.7946 | 282.27 | 333.0786 | 1
| 032U7142 | 032U7142 | EV220B | 40 | 24 | 0.3 | G 1½ | 1 | PL04-SV |  | 19916.5 | 23501.47 | 326.5 | 385.27 | 1
| 032U7152 | 032U7152 | EV220B | 50 | 40 | 0.3 | G 2 | 1 | PL04-SV |  | 24042.54 | 28370.1972 | 394.14 | 465.0852 | 1
Эскиз | Кодовый номер | Кодовый номер | Тип | Напряжение, В | Частота, Гц | Мощность, Вт | Тмакс, °С | Кол-во в упаковке, шт. | Группа скидок |  | Цена, руб. |  | Цена, евро
[11 empty] | без НДС | с НДС | без НДС | с НДС
Электромагнитные катушки типа BB с защелкой для соленоидных вентилей типа EV220B и EV250B, класс защиты IP65
| 018F7351 | 018F7351 | ВВ | 220 | 50 | 10 | До 80 | 1 | PL04-SV |  | 839.97 | 991.1646 | 13.77 | 16.2486 | 1
| 018F7358 | 018F7358 | ВВ | 24 | 50 | 10 | До 80 | 1 | PL04-SV |  | 839.97 | 991.1646 | 13.77 | 16.2486 | 1
| 018F7397 | 018F7397 | ВВ | 24 | Пост. ток | 18 | До 80 | 1 | PL04-SV |  | 936.96 | 1105.6128 | 15.36 | 18.1248 | 1
| 042N0156 | 042N0156 | Штекер для подключения катушек BB | [5 empty] | PL04-SV |  | 152.5 | 179.95 | 2.5 | 2.95 | 1
1) Могут применяться для нейтральных жидкостей при Тмакс. = 90°С и использовании катушек 12 Вт.
3.2.5.2. Клапаны соленоидные НЗ в комплекте с электромагнитной катушкой
Эскиз | Кодовый номер | Кодовый номер | Тип | Ду, ммДу, мм | Kvs, м3/чKvs, м3/ч | Мин. необходимый ΔP, бар | Присоеди-нение, дюймы | Кол-во в упаковке, шт. | Группа скидок |  | Цена, руб. |  | Цена, евро
[11 empty] | без НДС | с НДС | без НДС | с НДС
Соленоидные вентили типа EV225B нормально закрытые (закрыты при отсутствии тока на катушке) для пара и горячей воды, с электромагнитной катушкой1) (10 Вт, 220 В, 50 Гц); корпус – латунь; Ру = 10 бар, Тмакс. = +185 ºССоленоидные вентили типа EV225B нормально закрытые (закрыты при отсутствии тока на катушке) для пара и горячей воды, с электромагнитной катушкой1) (10 Вт, 220 В, 50 Гц); корпус – латунь; Ру = 10 бар, Тмакс. = +185 ºС
| 032U380431 | 032U380431 | EV225B | 10 | 2.2 | 0.2 | G ½ | 1 | PL04-SV |  | 9093.8385 | 10730.7295 | 149.0793 | 175.9136 | 1
| 032U380631 | 032U380631 | EV225B | 20 | 5 | 0.2 | G ¾ | 1 | PL04-SV |  | 12858.9232 | 15173.5294 | 210.802 | 248.7464 | 1
| 032U380731 | 032U380731 | EV225B | 25 | 6 | 0.2 | G 1 | 1 | PL04-SV |  | 14517.8158 | 17131.0226 | 237.997 | 280.8364 | 1
Соленоидные вентили типа EV220B нормально закрытые (закрыты при отсутствии тока на катушке) для воды, воздуха и масла, с электромагнитной катушкой2) (10 Вт, 220 В, 50 Гц) и штекером; корпус – латунь; Ру = 20 бар, Траб. = -10 ... +90 ºССоленоидные вентили типа EV220B нормально закрытые (закрыты при отсутствии тока на катушке) для воды, воздуха и масла, с электромагнитной катушкой2) (10 Вт, 220 В, 50 Гц) и штекером; корпус – латунь; Ру = 20 бар, Траб. = -10 ... +90 ºС
| 032U151831 | 032U151831 | EV220B | 10 | 1.5 | 0.1 | G 3/8 | 1 | PL04-SV |  | 3722.22 | 4392.2196 | 61.02 | 72.0036 | 1
| 032U153831 | 032U153831 | EV220B | 12 | 2.5 | 0.3 | G ½ | 1 | PL04-SV |  | 4468.25 | 5272.535 | 73.25 | 86.435 | 1
| 032U451431 | 032U451431 | EV220B | 15 | 4 | 0.3 | G ½ | 1 | PL04-SV |  | 5149.01 | 6075.8318 | 84.41 | 99.6038 | 1
| 032U453031 | 032U453031 | EV220B | 20 | 8 | 0.3 | G ¾ | 1 | PL04-SV |  | 7966.6 | 9400.588 | 130.6 | 154.108 | 1
| 032U453431 | 032U453431 | EV220B | 25 | 11 | 0.3 | G 1 | 1 | PL04-SV |  | 8347.24 | 9849.7432 | 136.84 | 161.4712 | 1
| 032U456831 | 032U456831 | EV220B | 32 | 18 | 0.3 | G 1 ¼ | 1 | PL04-SV |  | 12041.4 | 14208.852 | 197.4 | 232.932 | 1
| 032U458531 | 032U458531 | EV220B | 40 | 24 | 0.3 | G 1 ½ | 1 | PL04-SV |  | 13972.05 | 16487.019 | 229.05 | 270.279 | 1
| 032U460431 | 032U460431 | EV220B | 50 | 40 | 0.3 | G 2 | 1 | PL04-SV |  | 15184.73 | 17917.9814 | 248.93 | 293.7374 | 1
Соленоидные вентили типа EV250B нормально закрытые (закрыты при отсутствии тока на катушке) для воды, с электромагнитной катушкой2) (10 Вт, 220 В, 50 Гц) и штекером; корпус – латунь; Ру = 16(10) бар; Траб. = -30 ... +140 ºС
| 032U157131 | 032U157131 | EV250B | 10 | 2.5 | 0 | G 3/8 | 1 | PL04-SV |  | 5723.6513 | 6753.9085 | 93.8303 | 110.7198 | 1
| 032U158031 | 032U158031 | EV250B | 12 | 4 | 0 | G ½ | 1 | PL04-SV |  | 6096.0978 | 7193.3954 | 99.936 | 117.9245 | 1
| 032U161431 | 032U161431 | EV250B | 18 | 6 | 0 | G ¾ | 1 | PL04-SV |  | 8494.453 | 10023.4545 | 139.2533 | 164.3189 | 1
| 032U162431 | 032U162431 | EV250B | 22 | 7 | 0 | G 1 | 1 | PL04-SV |  | 9591.7506 | 11318.2657 | 157.2418 | 185.5453 | 1
1) Поставка только с катушками на 220 В, 50 Гц. 2) При заказе катушек на 24 В, 50 Гц в кодовом номере последние две цифры “31“ следует заменить на “16” или на “02” для 24 В пост. тока.
1 — имеется в наличии на складе; 2 — поставка в течение 1-2 недель; 3 — поставка по спецзаказу

## курс (hidden)
61